## REMANESC
PREFEITURA MUNICIPAL DE ORLÂNDIA / Estado de São Paulo / SECRETARIA MUNICIPAL DE INFRAESTRUTURA / PÇA. CEL. ORLANDO, 600 – CX. POSTAL, 77 – CEP 14620-000 – FONE PABX (16) 3820-8010 / CNPJ: 45.351.749/0001–11
PLANILHA ORÇAMENTÁRIA

REFERÊNCIA: FDE – 07/2023 – SINAPI 07/2023 – CDHU 191 09/2023 – NÃO DESONERADAS – BDI DE 19,5%

PLANILHA “A” – ITENS CONVENIADOS
ITEM	FONTE	CÓDIGO	DESCRIÇÃO DOS SERVIÇOS	UN.	QUANT.	CUSTO UN.	PREÇO UN.	PREÇO TOTAL
1.		04.00.000	ALVENARIA E OUTROS ELEMENTOS DIVISÓRIOS					R$ 12.008,69
1.1		04.03.000	PLACAS DIVISORIAS					R$ 12.008,69
1.1.1	FDE	04.03.002	DV-02 DIVISORIA DE GRANILITE - LATERAL FECHADA	M	1,70	R$ 527,40	R$ 630,24	R$ 1.071,41
1.1.2	FDE	04.03.003	DV-03 DIVISORIA DE GRANILITE - FRONTAL	M	3,40	R$ 1.779,01	R$ 2.125,92	R$ 7.228,13
1.1.3	FDE	04.03.005	DV-06 DIVISORIA DE GRANILITE SANITARIO INFANTIL H=1,20M	M	5,90	R$ 368,76	R$ 440,67	R$ 2.599,95
1.1.4	FDE	04.03.009	DV-07 DIVISÓRIA DE GRANILITE	M2	5,10	R$ 182,00	R$ 217,49	R$ 1.109,20

2.		05.00.000	ELEMENTOS DE MADEIRA/COMPONENTES ESPECIAIS					R$ 110.765,39
2.1		05.01.000	PORTAS/BATENTES/FERRAGENS					R$ 35.858,24
2.1.1	FDE	05.01.004	PM-04 PORTA DE MADEIRA SARRAFEADA P/ PINT. BAT. MADEIRA L=82CM	UN	0,80	R$ 1.037,21	R$ 1.239,47	R$ 991,58
2.1.2	FDE	05.01.014	PM-24 PORTA DE MADEIRA SARRAFEADA P/ PINT. BAT. MADEIRA L=72CM	UN	2,40	R$ 1.032,49	R$ 1.233,82	R$ 2.961,17
2.1.3	FDE	05.01.029	PM-74 PORTA SARRAFEADO MACIÇO P/BOXES L=62CM-COMPLETA	UN	3,20	R$ 595,61	R$ 711,75	R$ 2.277,60
2.1.4	FDE	05.01.070	PM-83 PORTA DE CORRER ACESSIVEL SARRAFEADA MACIÇA G1-C1 P/PINTURA L=101CM	UN	2,40	R$ 3.014,48	R$ 3.602,30	R$ 8.645,52
2.1.5	FDE	05.01.095	PM-63 PORTA DE MADEIRA SARRAFEADA P/ PINT. C/ BAND. BAT. MAD. L=82CM INCLUSIVE REFORÇO DE FECHADURA	UN	0,80	R$ 1.089,78	R$ 1.302,29	R$ 1.041,83
2.1.6	FDE	05.01.096	PM-64 PORTA DE MADEIRA SARRAFEADA P/ PINT. C/ BAND. BAT. MAD. L=92CM INCLUSIVE REFORÇO DE FECHADURA	UN	14,40	R$ 1.158,79	R$ 1.384,76	R$ 19.940,54
2.2		05.05.000	OUTROS COMPONENTES PADRONIZADOS					R$ 74.907,15
2.2.1	FDE	05.05.037	BS-08 BANCADA PARA FRALDÁRIO	M	5,20	R$ 962,28	R$ 1.149,93	R$ 5.979,64
2.2.2	FDE	05.05.040	BS-05 BANCADA PARA COZINHA - GRANITO POLIDO 20MM	M	10,7	R$ 427,04	R$ 510,31	R$ 5.460,32
2.2.3	FDE	05.05.064	PR-08 PRATELEIRA DE GRANITO	M	10,70	R$ 208,15	R$ 248,74	R$ 2.661,52
2.2.4	FDE	05.05.067	PR-03 PRATELEIRA DE GRANILITE - L=30CM	M	4,10	R$ 981,70	R$ 1.173,13	R$ 4.809,83
2.2.5	FDE	05.05.075	PR-09 PRATELEIRA EM GRANILITE - L=55CM	M	8,30	R$ 1.155,30	R$ 1.380,58	R$ 11.458,81
2.2.6	FDE	05.05.078	GS-03 GUICHE DE SECRETARIA/JANELA DE 2 FOLHAS	UN	1,00	R$ 3.646,30	R$ 4.357,33	R$ 4.357,33
2.2.7	FDE	05.05.080	ET-05 ESTRADO DE POLIPROPILENO	M	2,50	R$ 42,42	R$ 50,69	R$ 126,73
2.2.8	FDE	05.05.086	BA-13 BALCAO ATENDIMENTO - GRANITO	UN	1,00	R$ 4.251,54	R$ 5.229,40	R$ 5.229,40
2.2.9	FDE	05.05.090	BA-11 BALCÃO DE DEVOLUÇÃO DE GRANITO (L=70CM)	UN	2,00	R$ 2.772,08	R$ 3.312,63	R$ 6.625,26
2.2.10	FDE	05.05.101	CC-01 CUBA INOX (60X50X30CM) INCLUSIVE VÁLVULA AMERICANA-GRANITO	UN	1,00	R$ 2.921,50	R$ 3.491,19	R$ 3.491,19
2.2.11	FDE	05.05.103	CC-03 CUBA INOX (50X40X25CM) TORNEIRA DE PAREDE INCL.VÁLVULA AMERICANA-GRANITO	UN	3,00	R$ 2.512,85	R$ 3.002,86	R$ 9.008,58
2.2.12	FDE	05.05.104	CC-04 CUBA DUPLA INOX (102X40X25CM) INCLUSIVE VÁLVULA AMERICANA-GRANITO	UN	1,00	R$ 4.894,34	R$ 5.848,74	R$ 5.848,74
2.2.13	FDE	05.05.108	PRATELEIRA DE GRANILITE POLIDO ESPESSURA 40MM COR CINZA APLICADA NA BIBLIOTECA USO EXCLUSIVO PADRAO CRECHE	M2	20,35	R$ 405,04	R$ 484,02	R$ 9.849,81

3.		06.00.000	ELEMENTOS METÁLICOS/COMPONENTES ESPECIAIS					R$ 249.745,49
3.1		06.01.000	ESQUADRIAS METALICAS					R$ 135.666,11
3.1.1	FDE	06.01.002	EF-02 ESQUADRIA DE FERRO 90X120CM	UN	0,40	R$ 1.326,74	R$ 1.585,45	R$ 634,18
3.1.2	FDE	06.01.003	EF-03 ESQUADRIA DE FERRO 90X150CM	UN	10,50	R$ 1.883,96	R$ 2.251,33	R$ 23.638,97
3.1.3	FDE	06.01.005	EF-05 ESQUADRIA DE FERRO 180X120CM	UN	0,90	R$ 3.002,30	R$ 3.587,75	R$ 3.228,98
3.1.4	FDE	06.01.013	EF-13 ESQUADRIA DE FERRO 90X90CM	UN	18,50	R$ 1.048,73	R$ 1.253,23	R$ 23.184,76
3.1.5	FDE	06.01.014	EF-14 ESQUADRIA DE FERRO 180X90CM	UN	4,00	R$ 2.222,32	R$ 2.655,67	R$ 10.622,68
3.1.6	FDE	06.01.015	EF-15 ESQUADRIA DE FERRO / VENTILACAO CRUZADA H=30 A 45CM	M2	8,70	R$ 858,79	R$ 1.026,25	R$ 8.928,38
3.1.7	FDE	06.01.022	EF-20 ESQUADRIA DE FERRO 180X180CM	UN	5,50	R$ 3.685,37	R$ 4.404,02	R$ 24.222,11
3.1.8	FDE	06.01.025	CAIXILHOS DE FERRO -BASCULANTES	M2	3,96	R$ 1.377,22	R$ 1.645,78	R$ 6.517,29
3.1.9	FDE	06.01.026	CAIXILHOS DE FERRO -FIXOS	M2	12,51	R$ 1.250,18	R$ 1.493,97	R$ 18.689,56
3.1.10	FDE	06.01.080	VENEZIANA INDUSTRIAL -ALETAS PVC MONTANTES ACO GALVANIZADO REF 100	M2	52,96	R$ 252,80	R$ 302,10	R$ 15.999,22
3.2		06.02.000	PORTAS					R$ 59.948,85
3.2.1	FDE	06.02.019	PF-19 PORTA DE FERRO P/ RESERVATORIO - GALVANIZADA	UN	1,00	R$ 4.010,29	R$ 4.792,30	R$ 4.792,30
3.2.2	FDE	06.02.020	PORTA DE FERRO (TIPO PF-11)	M2	15,32	R$ 1.910,78	R$ 2.283,38	R$ 34.981,38
3.2.3	FDE	06.02.049	PF-30 PORTA EM CHAPA DE AÇO C/VENT.PERM (L=140CM)	UN	0,50	R$ 5.650,75	R$ 6.752,65	R$ 3.376,33
3.2.4	FDE	06.02.053	PF-32 PORTA EM CHAPA DE AÇO 82X210CM C/VENTILAÇÃO	UN	1,50	R$ 3.459,10	R$ 4.133,63	R$ 6.200,45
3.2.5	FDE	06.02.054	PF-33 PORTA EM CHAPA DE ACO 180X215CM	UN	0,50	R$ 6.672,84	R$ 7.974,04	R$ 3.987,02
3.2.6	FDE	06.02.094	ME-02 MONTANTE ESTRUTURAL VERTICAL P/ESQUADRIAS EM VÃO DE 7,20M	M	16,21	R$ 140,81	R$ 168,27	R$ 2.727,66
3.2.7	FDE	06.02.095	ME-03 MONTANTE ESTRUTURAL HORIZONTAL P/ESQUADRIAS	M	24,95	R$ 130,26	R$ 155,66	R$ 3.883,72
3.3		06.03.000	OUTROS ELEMENTOS METALICOS					R$ 54.130,53
3.3.1	FDE	06.03.001	TI-01 TAMPA DE INSPECAO - ACO	UN	1,80	R$ 997,13	R$ 1.191,57	R$ 2.144,83
3.3.2	FDE	06.03.003	AF-01 ALCAPAO PARA LAJE DE FORRO	UN	0,80	R$ 763,22	R$ 912,05	R$ 729,64
3.3.3	FDE	06.03.019	EM-05 ESCADA MARINHEIRO (GALVANIZADA)	M	8,50	R$ 852,64	R$ 1.018,91	R$ 8.660,74
3.3.4	FDE	06.03.020	EM-06 ESCADA DE MARINHEIRO C/GUARDA CORPO GALVANIZADA	M	9,50	R$ 1.508,10	R$ 1.802,18	R$ 17.120,71
3.3.5	FDE	06.03.024	TP-12 TELA DE PROTECAO REMOVIVEL	M2	19,22	R$ 1.075,28	R$ 1.284,96	R$ 24.696,93
3.3.6	FDE	06.03.035	GR-02 GRADE DE PROTECAO / GUICHE (122X105 CM) FERRO CHATO 1/2" X 1/8"	UN	0,80	R$ 813,48	R$ 972,11	R$ 777,69

4.		08.00.000	INSTALAÇÕES HIDRÁULICAS					R$ 404.744,34
4.1		08.01.000	CAVALETE E ABRIGO					R$ 996,88
4.1.1	FDE	08.01.002	AC-05 ABRIGO E CAVALETE DE 1" COMPLETO 85X65X30CM	UN	0,50	R$ 1.668,41	R$ 1.993,75	R$ 996,88
4.2		08.02.000	ABRIGO E REDE DE GÁS					R$ 96.266,05
4.2.1	FDE	08.02.003	AG-06 ABRIGO PARA GAS COM 6 CILINDROS DE 45 KG	UN	1,00	R$ 23.946,92	R$ 28.616,57	R$ 28.616,57
4.2.2	FDE	08.02.016	PROTECAO ANTICORROSIVA PARA RAMAIS SOB A TERRA	M	7,00	R$ 29,40	R$ 35,13	R$ 245,91
4.2.3	FDE	08.02.021	VG-01 VALVULA E REGULADOR DE PRESSAO DE GAS	UN	2,00	R$ 719,83	R$ 860,20	R$ 1.720,40
4.2.4	FDE	08.02.040	TUBO ACO GALV NBR5590-CLASSE PESADA DN 20MM (3/4") INCL CONEXOES	M	7,00	R$ 147,05	R$ 175,72	R$ 1.230,04
4.2.5	FDE	08.02.061	TUBO DE COBRE P/ GAS CLASSE A S/COST DN=3/4 (22) SOLDA FOSCOPER	M	4,20	R$ 157,89	R$ 188,68	R$ 792,46
4.2.6	FDE	08.05.010	TUBO DE COBRE NBR13206 CLASSE "E" DN 22 MM (3/4") AGUA QUENTE INCL / CONEXOES COM ISOLAÇAO TERMICA POLIETIL EXPANDIDO	M	87,00	R$ 69,72	R$ 83,31	R$ 7.247,97
4.2.7	FDE	08.05.011	TUBO DE COBRE NBR13206 CLASSE "E" DN 28 MM (1") AGUA QUENTE INCL CONEXOES COM ISOLAÇAO TERMICA POLIETIL EXPANDIDO	M	66,00	R$ 91,14	R$ 108,91	R$ 7.188,06
4.2.8	FDE	08.05.012	TUBO DE COBRE NBR13206 CLASSE "E" DN 35 MM (1 1/4") AGUA QUENTE INCL / CONEXOES COM ISOLAÇAO TERMICA POLIETIL EXPANDIDO	M	34,00	R$ 138,13	R$ 165,07	R$ 5.612,38
4.2.9	FDE	08.06.001	SISTEMA DE AQUECIMENTO SOLAR BOILER 1000 LITROS AÇO INOX ALTA PRESSAO COM 10 PLACAS COLETORAS 175x100x6,5 CM FORNECIDO E / INSTALADO USO EXCLUSIVO PADRÃO CRECHE	UN	1,00	R$ 36.495,62	R$ 43.612,26	R$ 43.612,26
4.3		08.08.000	COMBATE A INCÊNDIO : DEMAIS SERVIÇOS					R$ 1.768,54
4.3.1	FDE	08.08.045	EXTINTORES MANUAIS DE CO2 COM CAPACIDADE DE 6 KG	UN	1,00	R$ 659,82	R$ 788,48	R$ 788,48
4.3.2	FDE	08.08.046	EXTINTORES MANUAIS PO QUIMICO SECO COM CAPACIDADE DE 4 KG	UN	2,00	R$ 194,52	R$ 232,45	R$ 464,90
4.3.3	FDE	08.08.050	EXTINTORES MANUAIS DE AGUA PRESSURIZADA CAP DE 10 L	UN	2,00	R$ 215,55	R$ 257,58	R$ 515,16
4.4.		08.13.000	RESERVATÓRIO: INSTALAÇÕES - TUBULAÇÕES					R$ 12.635,87
4.4.1	FDE	08.13.012	TUBO ACO GALVANIZ NBR5580-CL MEDIA, DN25MM (1") - INCL CONEXOES	M	8,00	R$ 108,31	R$ 129,43	R$ 1.035,44
4.4.2	FDE	08.13.013	TUBO ACO GALVANIZ NBR5580-CL MEDIA, DN32MM (1 1/4")-INCL CONEXOES	M	28,00	R$ 129,68	R$ 154,97	R$ 4.339,16
4.4.3	FDE	08.13.014	TUBO ACO GALVANIZ NBR5580-CL MEDIA, DN40MM (1 1/2") - INCL CONEXOES	M	17,00	R$ 157,66	R$ 188,40	R$ 3.202,80
4.4.4	FDE	08.13.017	TUBO ACO GALVANIZ NBR5580-CL MEDIA, DN80MM (3")-INCL CONEXOES	M	13,00	R$ 261,25	R$ 312,19	R$ 4.058,47
4.5		08.14.000	RESERVATÓRIO: INSTALAÇÕES - DEMAIS SERVICOS					R$ 207.011,59
4.5.1	FDE	08.14.003	REGISTRO DE GAVETA BRUTO DN 25MM (1")	UN	2,00	R$ 88,59	R$ 105,86	R$ 211,72
4.5.2	FDE	08.14.004	REGISTRO DE GAVETA BRUTO DN 32MM (1 1/4")	UN	2,00	R$ 108,23	R$ 129,33	R$ 258,66
4.5.3	FDE	08.14.005	REGISTRO DE GAVETA BRUTO DN 40MM (1.1/2")	UN	4,00	R$ 126,35	R$ 150,99	R$ 603,96
4.5.4	FDE	08.14.008	REGISTRO DE GAVETA BRUTO DN 80MM (3")	UN	1,00	R$ 592,57	R$ 708,12	R$ 708,12
4.5.5	FDE	08.14.027	VALVULA DE RETENCAO VERTICAL DE BRONZE DE 1.1/4"	UN	2,00	R$ 158,71	R$ 189,66	R$ 379,32
4.5.6	FDE	08.14.037	VALVULA DE RETENCAO DE PE COM CRIVO DE BRONZE DE 1.1/2"	UN	1,00	R$ 174,29	R$ 208,28	R$ 208,28
4.5.7	FDE	08.14.046	TORNEIRA DE BOIA EM LATAO (BOIA PLAST) DN 25MM (1")	UN	2,00	R$ 119,08	R$ 142,30	R$ 284,60
4.5.8	FDE	08.14.078	CONJ MOTOR-BOMBA (CENTRIFUGA) 1 HP 8500 L/H-20 MCA	UN	2,00	R$ 1.783,50	R$ 2.131,28	R$ 4.262,56
4.5.9	FDE	08.14.085	ANEIS PRE-MOLDADOS EM CONCRETO ARMADO P/ RESERVATORIO DAGUA D=2,50M	M	11,50	R$ 13.170,00	R$ 15.738,15	R$ 180.988,73
4.5.10	FDE	08.14.086	LAJE PRE-MOLDADA D=2,50M E=8CM P/ RESERVATORIO	UN	2,00	R$ 3.245,50	R$ 3.878,37	R$ 7.756,74
4.5.11	FDE	08.14.087	LAJE PRE-MOLDADA D=2,50M E=15CM P/ RESERVATORIO	UN	2,00	R$ 4.748,49	R$ 5.674,45	R$ 11.348,90
4.6		08.15.000	BEBEDOUROS,LAVATORIOS E MICTORIOS PADRONIZADOS					R$ 17.639,74
4.6.1	FDE	08.15.002	BN-01 BANHO BERCÁRIO	UN	2,00	R$ 3.976,31	R$ 4.751,69	R$ 9.503,38
4.6.2	FDE	08.15.003	BN-02 BANHO INFANTIL	CJ	6,00	R$ 1.134,78	R$ 1.356,06	R$ 8.136,36
4.7		08.16.000	LOUCAS					R$ 54.683,43
4.7.1	FDE	08.16.001	BACIA SIFONADA DE LOUCA BRANCA (VDR 6L) C/ ASSENTO	UN	2,00	R$ 293,98	R$ 351,31	R$ 702,62
4.7.2	FDE	08.16.003	BACIA SANITÁRIA INFANTIL	UN	9,00	R$ 658,02	R$ 786,33	R$ 7.076,97
4.7.3	FDE	08.16.010	LAVATORIO DE LOUCA BRANCA SEM COLUNA C/ TORNEIRA DE FECHAM AUTOMATICO	UN	13,00	R$ 1.016,08	R$ 1.214,21	R$ 15.784,73
4.7.4	FDE	08.16.045	TANQUE DE LOUCA BRANCA,PEQUENO C/COLUNA	UN	4,00	R$ 1.025,11	R$ 1.225,01	R$ 4.900,04
4.7.5	FDE	08.16.051	SABONETEIRA DE LOUCA BRANCA DE 15X15 CM	UN	2,00	R$ 91,43	R$ 109,26	R$ 218,52
4.7.6	FDE	08.16.065	PAPELEIRA DE LOUCA BRANCA DE 15X15CM	UN	11,00	R$ 96,18	R$ 114,94	R$ 1.264,34
4.7.7.	FDE	08.16.070	CABIDE DE LOUCA BRANCA COM 2 GANCHOS	UN	2,00	R$ 45,83	R$ 54,77	R$ 109,54
4.7.8	FDE	08.16.083	VA-01 VARAL/TOALHEIRO	UN	2,00	R$ 454,23	R$ 542,80	R$ 1.085,60
4.7.9	FDE	08.16.089	BR-01 BACIA P/ SANITARIO ACESSIVEL	CJ	3,00	R$ 2.997,26	R$ 3.581,73	R$ 10.745,19
4.7.10	FDE	08.16.090	BR-02 LAVATORIO PARA SANITARIO ACESSIVEL	CJ	3,00	R$ 1.606,13	R$ 1.919,33	R$ 5.757,99
4.7.11	FDE	08.16.093	BR-05 TROCADOR ACESSÍVEL	UN	1,00	R$ 3.336,75	R$ 3.987,42	R$ 3.987,42
4.7.12	FDE	08.16.094	BR-06 CHUVEIRO ACESSIVEL	CJ	1,00	R$ 2.552,69	R$ 3.050,47	R$ 3.050,47
4.8		08.17.000	APARELHOS E METAIS					R$ 13.742,25
4.8.1.	FDE	08.17.038	CHUVEIRO SIMPLES C/ARTICULACAO, LATAO CROMADO DN 15MM (1/2")	UN	7,00	R$ 195,67	R$ 233,82	R$ 1.636,74
4.8.2	FDE	08.17.049	PURIFICADOR/BEBEDOURO DE AGUA REFRIGERADA	UN	3,00	R$ 2.985,19	R$ 3.567,30	R$ 10.701,90
4.8.3	FDE	08.17.058	FT-02 FILTRO PARA AGUA POTAVEL	UN	2,00	R$ 554,44	R$ 662,56	R$ 1.325,12
4.8.4	FDE	08.17.080	TORNEIRA DE LAVAGEM COM CANOPLA DE 1/2"	UN	1,00	R$ 65,68	R$ 78,49	R$ 78,49

5.		09.00.000	INSTALAÇÕES ELÉTRICAS					R$ 131.408,68
5.1		09.02.000	ENTRADA EM BAIXA TENSAO					R$ 13.807,72
5.1.1	FDE	09.02.061	AE-21 ABRIGO E ENTRADA DE ENERGIA (CAIXA M OU H): AES ELETROP/BANDEIRANTE/ELEKTRO/CPFL	UN	0,70	R$ 5.802,28	R$ 6.933,72	R$ 4.853,60
5.1.2	FDE	09.02.080	CONJ 4 CABOS P/ ENTRADA ENERGIA SECCAO 150MM2 C/ ELETRODUTOS	UN	1,00	R$ 5.675,26	R$ 6.781,94	R$ 6.781,94
5.1.3	FDE	09.02.088	DISJUNTOR TRIPOLAR TERMOMAGNETICO 3X10A A 3X50A	UN	1,00	R$ 102,86	R$ 122,92	R$ 122,92
5.1.4	FDE	09.02.091	DISJUNTOR TRIPOLAR TERMOMAGNETICO 3X125A A 3X225A	UN	1,00	R$ 470,66	R$ 562,44	R$ 562,44
5.1.5	FDE	09.02.102	CONJUNTO PARA ENTRADA DE TELEFONE NA ENTRADA DE ENERGIA	UN	2,00	R$ 622,10	R$ 743,41	R$ 1.486,82
5.2		09.03.000	ENTRADA: INTERLIGACAO AO QUADRO GERAL					R$ 18.447,29
5.2.1	FDE	09.03.008	CABO DE 70 MM2 - 750 V DE ISOLACAO	M	19,00	R$ 78,18	R$ 93,43	R$ 1.775,17
5.2.2	FDE	09.03.011	CABO DE 150 MM2 - 750 V DE ISOLACAO	M	76,00	R$ 159,19	R$ 190,23	R$ 14.457,48
5.2.3	FDE	09.03.052	ELETRODUTO DE PVC RIGIDO ROSCAVEL DE 85MM - INCL CONEXOES	M	19,00	R$ 81,26	R$ 97,11	R$ 1.845,09
5.2.4	FDE	09.03.090	ENVELOPE DE CONCRETO PARA DUTOS	M	19,00	R$ 16,28	R$ 19,45	R$ 369,55
5.3		09.04.000	QUADRO GERAL					R$ 1.214,97
5.3.1	FDE	09.04.021	QUADRO GERAL - DISJUNTOR TERMO MAGNETICO 3X200A	UN	1,00	R$ 536,93	R$ 641,63	R$ 641,63
5.3.2	FDE	09.04.042	QUADRO GERAL-BARRAMENTO DE 100 A	M	1,20	R$ 35,62	R$ 42,57	R$ 51,08
5.3.3	FDE	09.04.044	QUADRO GERAL-BARRAMENTO DE 200 A	M	1,60	R$ 68,59	R$ 81,97	R$ 131,15
5.3.4	FDE	09.04.091	DISJUNTOR BIPOLAR TERMOMAGNETICO 2X10A A 2X50A	UN	2,00	R$ 66,38	R$ 79,32	R$ 158,64
5.3.5	FDE	09.04.092	DISJUNTOR BIPOLAR TERMOMAGNETICO 2X60A A 2X100A	UN	2,00	R$ 97,26	R$ 116,23	R$ 232,46
5.4		09.05.000	REDE DE BAIXA TENSAO: DUTO/QUADROS PARCIAIS					R$ 10.696,38
5.4.1	FDE	09.05.069	INTERRUPTOR TIPO AUTOMÁTICO DE BÓIA	UN	2,00	R$ 79,21	R$ 94,65	R$ 189,30
5.4.2	FDE	09.05.070	DISJUNTOR BIPOLAR TERMOMAGNETICO 2X10A A 2X50A	UN	23,00	R$ 78,32	R$ 93,59	R$ 2.152,57
5.4.3	FDE	09.05.071	DISJUNTOR BIPOLAR TERMOMAGNETICO 2X60A A 2X100A	UN	1,00	R$ 109,21	R$ 130,50	R$ 130,50
5.4.4	FDE	09.05.073	DISJUNTOR UNIPOLAR TERMOMAGNETICO 1X10A A 1X30A	UN	21,00	R$ 20,98	R$ 25,07	R$ 526,47
5.4.5	FDE	09.05.076	QUADRO COMANDO PARA CONJUNTO MOTOR BOMBA TRIFASICO DE 3/4 A 1 HP	UN	2,00	R$ 1.590,54	R$ 1.900,69	R$ 3.801,38
5.4.6	FDE	09.05.082	QUADRO COMANDO PARA CONJUNTO MOTOR BOMBA BIFASICO DE 3/4 A 1 HP	UN	1,00	R$ 1.526,92	R$ 1.824,67	R$ 1.824,67
5.4.7	FDE	09.05.085	QUADRO COMANDO PARA BOMBA DE INCENDIO TRIFASICO DE 3/4 A 2 HP	UN	1,00	R$ 771,26	R$ 921,65	R$ 921,65
5.4.8	FDE	09.05.092	INTERRUPTOR AUTOMATICO DIFERENCIAL (DISPOSITIVO DR) 40A/30 mA	UN	2,00	R$ 481,10	R$ 574,92	R$ 1.149,84
5.5		09.07.000	REDE DE BAIXA TENSAO: ENFIACAO					R$ 8.743,09
5.5.1	FDE	09.07.005	FIO DE 4 MM2 - 750 V DE ISOLACAO	M	315,00	R$ 4,66	R$ 5,57	R$ 1.754,55
5.5.2	FDE	09.07.006	FIO DE 6 MM2 - 750 V DE ISOLACAO	M	160,00	R$ 6,24	R$ 7,46	R$ 1.193,60
5.5.3	FDE	09.07.011	CABO DE 10 MM2 - 750 V DE ISOLACAO	M	130,00	R$ 10,59	R$ 12,65	R$ 1.644,50
5.5.4	FDE	09.07.013	CABO DE 25 MM2 - 750 V DE ISOLACAO	M	105,00	R$ 27,10	R$ 32,38	R$ 3.399,90
5.5.5	FDE	09.07.015	CABO DE 50 MM2 - 750 V DE ISOLACAO	M	10,50	R$ 59,82	R$ 71,48	R$ 750,54
5.6		09.08.000	PONTOS DE: INTERRUPTORES E TOMADAS					R$ 7.003,62
5.6.1	FDE	09.08.058	INTERRUPTOR DE 1 TECLA SIMPLES CAIXA 4"X2"-ELETR PVC RÍGIDO	UN	0,30	R$ 108,42	R$ 129,56	R$ 38,87
5.6.2	FDE	09.08.067	INTERRUPTOR 1 TECLA BIPOLAR SIMPLES CAIXA 4"X2"- ELETR PVC RIGIDO	UN	12,60	R$ 144,86	R$ 173,11	R$ 2.181,19
5.6.3	FDE	09.08.075	INTERRUPTOR 1 TECLA SIMPLES/TOMADA 2P+T PADRÃO NBR 14136 CORRENTE 10A ELETROD.PVC RIGIDO	UN	0,60	R$ 129,44	R$ 154,68	R$ 92,81
5.6.4	FDE	09.08.079	TOMADA 2P+T PADRAO NBR 14136 CORRENTE 10A-250V-ELETR. PVC RÍGIDO	UN	24,30	R$ 125,25	R$ 149,67	R$ 3.636,98
5.6.5	FDE	09.08.080	TOMADA DE PISO 2P+T PADRAO NBR 14136 CORRENTE 10A-250V-ELETR PVC RÍGIDO	UN	1,80	R$ 180,96	R$ 216,25	R$ 389,25
5.6.6	FDE	09.08.081	PONTO SECO PARA TELEFONE-ELETRODUTO DE PVC	UN	0,90	R$ 102,98	R$ 123,06	R$ 110,75
5.6.7	FDE	09.08.085	PONTO SECO P/INSTALACAO DE SOM/TV/ALARME/LOGICA - ELETRODUTO PVC	UN	4,50	R$ 102,98	R$ 123,06	R$ 553,77
5.7		09.09.000	LUMINARIAS INTERNAS					R$ 50.437,72
5.7.1	FDE	09.09.059	IL-87 LUMINÁRIA LED HERMÉTICA DE SOBREPOR C/DIFUSOR TRANSLÚCIDO <= 50W	UN	21,00	R$ 372,72	R$ 445,40	R$ 9.353,40
5.7.2	FDE	09.09.018	IL-104 ARANDELA ALUMÍNIO INCLINADA 45º BLINDADA LÂMPADA BULBO LED <= / 13W	UN	5,00	R$ 312,28	R$ 373,17	R$ 1.865,85
5.7.3	FDE	09.09.041	IL-88 LUMINÁRIA LED DE SOBREPOR C/DIFUSOR TRANSLÚCIDO <=24W	UN	2,00	R$ 294,46	R$ 351,88	R$ 703,76
5.7.4	FDE	09.09.038	IL-90 LUMINÁRIA LED DE SOBREPOR C/DIFUSOR TRANSLÚCIDO <= 39W	UN	63,00	R$ 287,12	R$ 343,11	R$ 21.615,93
5.7.5	FDE	09.09.049	IL-97 LUMINÁRIA LED QUADRADA DIMERIZÁVEL DE EMBUTIR COM DIFUSOR TRANSLÚCIDO <= 40W	UN	8,00	R$ 510,94	R$ 610,57	R$ 4.884,56
5.7.6	FDE	09.09.048	IL-95 LUMINÁRIA LED QUADRADA DE EMBUTIR COM DIFUSOR TRANSLÚCIDO <= 40W	UN	12,00	R$ 416,39	R$ 497,59	R$ 5.971,08
5.7.7	FDE	09.09.076	IL-99 LUMINÁRIA LED SUSPENSA <= 150W Ø 270 MM INSTALAÇÃO ACIMA DE 5M	UN	4,00	R$ 1.147,10	R$ 1.370,79	R$ 5.483,16
5.7.8	FDE	09.09.083	IL-83 ILUMINAÇÃO AUTONOMA DE EMERGÊNCIA - LED	UN	9,00	R$ 52,07	R$ 62,22	R$ 559,98
5.8		09.11.000	ILUMINACAO EXTERNA					R$ 1.323,94
5.8.1	FDE	09.11.003	IL-105 SINALIZADOR DE OBSTÁCULOS TOPO DE EDIFÍCIO / RESERVATÓRIO COM LÂMPADA BULBO LED <= 11W.	UN	1,00	R$ 294,85	R$ 352,34	R$ 352,34
5.8.2	FDE	09.11.040	IL-100 PROJETOR LED <= 50W C/DIFUSOR DE VIDRO TEMPERADO	UN	4,00	R$ 197,48	R$ 242,90	R$ 971,60
5.9		09.12.000	APARELHOS ELETRICOS					R$ 1.732,71
5.9.1	FDE	09.12.001	EX-01 EXAUSTOR AXIAL DN 40CM	UN	1,00	R$ 1.449,97	R$ 1.732,71	R$ 1.732,71
5.10		09.13.000	PARA RAIOS					R$ 18.001,24
5.10.1	FDE	09.13.025	CORDOALHA DE AÇO GALV. A QUENTE 80MM2 (7/16") SOB A TERRA	M	130,00	R$ 32,18	R$ 38,46	R$ 4.999,80
5.10.2	FDE	09.13.027	TERRA SIMPLES - 1 HASTE COM CAIXA DE INSPEÇÃO E TAMPA DE CONCRETO	UN	8,00	R$ 343,45	R$ 410,42	R$ 3.283,36
5.10.3	FDE	09.13.032	CONEXAO EXOTERMICA CABO/CABO	UN	10,00	R$ 43,46	R$ 51,94	R$ 519,40
5.10.4	FDE	09.13.033	CONEXAO EXOTERMICA CABO/HASTE	UN	10,00	R$ 49,12	R$ 58,70	R$ 587,00
5.10.5	FDE	09.13.034	CONEXAO EXOTERMICA EM ESTRUTURA METALICA	UN	15,00	R$ 40,37	R$ 48,24	R$ 723,60
5.10.6	FDE	09.13.040	CORDOALHA DE AÇO GALV. A QUENTE 50 MM2 (3/8") C/SUPORTE.DE FIXAÇÃO.	M	184,00	R$ 35,87	R$ 42,87	R$ 7.888,08

6.		11.00.000	IMPERMEABILIZAÇÕES / JUNTAS DE DILATAÇÃO					R$ 1.788,88
6.1		11.03.000	IMPERMEABILIZAÇÕES: RESERVATÓRIOS D'AGUA					R$ 1.788,88
6.1.1	FDE	11.03.007	IMPERMEABIL RESERV.ENTERRADO COM ARGAMASSA POLIMERICA SEMIFLEXIVEL COM APLICAÇÃO 4 DEMÃOS	M2	64,00	R$ 22,15	R$ 26,47	R$ 1.694,08
6.1.2	FDE	11.03.010	COM TINTA BETUMINOSA (APLICACAO EXTERNA)	M2	5,00	R$ 15,87	R$ 18,96	R$ 94,80

7.		12.00.000	REVESTIMENTOS: TETO E PAREDE					R$ 62.974,83
7.1		12.01.000	REVESTIMENTO DE TETO					R$ 852,73
7.1.1	FDE	12.01.006	EMBOCO DESEMPENADO	M2	20,05	R$ 35,59	R$ 42,53	R$ 852,73
7.2		12.02.000	REVESTIMENTO DE PAREDES INTERNAS					R$ 51.729,48
7.2.1	FDE	12.02.009	REVESTIMENTO COM GESSO	M2	44,77	R$ 17,76	R$ 21,22	R$ 950,02
7.2.2	FDE	12.02.036	REVESTIMENTO COM AZULEJOS RETIFICADOS LISOS BRANCO BRILHANTE	M2	429,79	R$ 98,75	R$ 118,01	R$ 50.719,52
7.2.3	FDE	12.02.043	PERFIL SEXTAVADO EM ALUMINIO PARA AZULEJO	M	6,00	R$ 8,36	R$ 9,99	R$ 59,94
7.3		12.04.000	REVESTIMENTO DE PAREDES EXTERNAS					R$ 10.392,63
7.3.1	FDE	12.04.006	EMBOCO DESEMPENADO	M2	244,36	R$ 35,59	R$ 42,53	R$ 10.392,63

8.		13.00.000	PISOS INTERNOS / RODAPÉS / PEITORIS					R$ 209.611,54
8.1		13.01.000	LASTRO PARA PISOS E ENCHIMENTO DE REBAIXOS DE LAJES					R$ 64.351,31
8.1.1	FDE	13.01.004	LASTRO DE CONCRETO C/ HIDROFUGO E=5CM	M2	754,50	R$ 35,81	R$ 42,79	R$ 32.285,06
8.1.2	FDE	13.01.006	LASTRO DE PEDRA BRITADA - 5CM	M2	754,50	R$ 9,47	R$ 11,32	R$ 8.540,94
8.1.3	FDE	13.01.017	ARGAMASSA DE REGULARIZACAO CIM/AREIA 1:3 ESP=2,50CM	M2	754,50	R$ 26,09	R$ 31,18	R$ 23.525,31
8.2		13.02.000	REVESTIMENTO DE PISOS					R$ 138.816,28
8.2.1	FDE	13.02.075	CHAPAS VINILICAS (COR ESPECIFICAR) ESPESSURA DE 2 MM	M2	617,38	R$ 170,69	R$ 203,97	R$ 125.927,00
8.2.2	FDE	13.02.100	CERAMICA ESMALT.ANTIDER. ABSORÇÃO DE AGUA 3% A 8% PEI 4/5 COEF.ATRITO MINIMO 0,4 USO EXCLUSIVO PADRAO CRECHE	M2	137,12	R$ 78,66	R$ 94,00	R$ 12.889,28
8.3		13.06.000	REVESTIMENTO DE SOLEIRAS					R$ 6.443,96
8.3.1	FDE	13.06.076	SO-16 SOLEIRA RAMPADA DESNIVEL ATE 2CM (GRANILITE / ALVENARIA 15,5CM)	M	26,00	R$ 125,70	R$ 150,21	R$ 3.905,46
8.3.2	FDE	13.06.077	SO-17 SOLEIRA RAMPADA DESNIVEL ATE 2CM (GRANILITE / ALVENARIA 22CM)	M	14,80	R$ 143,53	R$ 171,52	R$ 2.538,50

9.		14.00.000	VIDROS					R$ 28.665,11
9.1		14.01.000	VIDROS					R$ 28.665,11
9.1.1	FDE	14.01.002	VIDRO LISO COMUM INCOLOR DE 3MM	M2	208,06	R$ 95,14	R$ 113,69	R$ 23.654,34
9.1.2	FDE	14.01.008	VIDRO LISO COMUM INCOLOR DE 6MM	M2	26,68	R$ 157,16	R$ 187,81	R$ 5.010,77

10.		15.00.000	PINTURA					R$ 86.590,27
10.1		15.02.000	FORROS / PAREDES INTERNAS					R$ 54.944,69
10.1.1.	FDE	15.02.005	TINTA LATEX ECONOMICA	M2	857,49	R$ 27,20	R$ 32,50	R$ 27.868,43
10.1.2	FDE	15.02.019	ESMALTE	M2	855,22	R$ 26,49	R$ 31,66	R$ 27.076,27
10.2		15.03.000	ESQUADRIAS					R$ 18.802,02
10.2.1	FDE	15.03.011	ESMALTE COM MASSA NIVELADORA EM ESQUADRIAS DE MADEIRA	M2	182,73	R$ 52,96	R$ 63,29	R$ 11.564,98
10.2.2	FDE	15.03.021	ESMALTE EM ESQUADRIAS DE FERRO	M2	218,79	R$ 26,60	R$ 31,79	R$ 6.955,33
10.2.3	FDE	15.03.060	FACE EXTERNA DE CALHAS/CONDUTORES COM TINTA SINTETICA (ESMALTE)	M	18,00	R$ 13,10	R$ 15,65	R$ 281,70
10.3		15.04.000	EXTERNA					R$ 12.843,56
10.3.1	FDE	15.04.006	TINTA LATEX STANDARD	M2	488,72	R$ 21,99	R$ 26,28	R$ 12.843,56

11.		16.00.000	SERVIÇOS COMPLEMENTARES					R$ 121.143,55
11.1		16.01.000	FECHO: MUROS / ALAMBRADOS / PORTÕES					R$ 25.133,65
11.1.1	FDE	16.01.014	FD-14 FECHAMENTO DE DIVISA/BLOCO DE CONCRETO/ S/REVEST. H=185CM/BROCA	M	25,00	R$ 554,54	R$ 662,68	R$ 16.567,00
11.1.2	FDE	16.01.064	PT-29 PORTAO DE TELA PARA QUADRA	M2	4,75	R$ 958,54	R$ 1.145,45	R$ 5.440,89
11.1.3	FDE	16.01.092	PT-50 PORTAO DE TELA PARA SETORIZAÇAO 120<H<200 CM	M2	2,40	R$ 1.089,87	R$ 1.302,40	R$ 3.125,76
11.2.		16.02.000	PISOS					R$ 37.238,50
11.2.1	FDE	16.02.070	LASTRO DE CONCRETO - 5CM	M2	325,00	R$ 33,83	R$ 40,43	R$ 13.139,75
11.2.2	FDE	16.02.071	LASTRO DE PEDRA BRITADA - 5CM	M2	325,00	R$ 9,47	R$ 11,32	R$ 3.679,00
11.2.3	FDE	16.02.090	CIMENTADO DESEMPENADO COM JUNTA SECA E=3,5CM INCL ARG REG	M2	325,00	R$ 52,58	R$ 62,83	R$ 20.419,75
11.3		16.05.000	DRENAGEM DE ACABAMENTO					R$ 38.176,05
11.3.1	FDE	16.05.031	CA-21 CANALETA DE AGUAS PLUVIAIS EM CONCRETO (20CM)	M	86,00	R$ 139,00	R$ 166,11	R$ 14.285,46
11.3.2	FDE	16.05.047	TC-10 TAMPA DE CONCRETO PRE-MOLDADA PERF. P/ CANALETA L=25CM	M	43,00	R$ 95,41	R$ 114,01	R$ 4.902,43
11.3.3	FDE	16.05.052	TAMPA PRÉ-MOLDADA Ø 2,50M PARA POÇO DE RETENÇÃO DE A.P. COM TAMPA DE INSPEÇÃO Ø 0,60M	UN	4,00	R$ 869,28	R$ 1.038,79	R$ 4.155,16
11.3.4	FDE	16.05.058	POÇO DE RETENÇÃO DE ÁGUA PLUVIAL Ø 2,50M COM FUNDO DE CONCRETO	M	3,50	R$ 3.546,44	R$ 4.238,00	R$ 14.833,00
11.4		16.06.000	COMPLEMENTOS EXTERNOS					R$ 6.792,52
11.4.1	FDE	16.06.023	AL-01 ABRIGO PARA LIXO	UN	1,00	R$ 5.377,14	R$ 6.425,68	R$ 6.425,68
11.4.2	FDE	16.06.086	INSTALAÇÃO DE QUADRO BRANCO (QB-01)	UN	2,00	R$ 17,05	R$ 20,38	R$ 40,76
11.4.3	FDE	16.06.090	INSTALACÃO DE LOUSA (LG-07)	UN	5,00	R$ 34,11	R$ 40,76	R$ 203,80
11.4.4	FDE	16.06.091	INSTALACÃO DE MURAL (MR-02)	UN	10,00	R$ 8,53	R$ 10,19	R$ 101,90
11.4.5	FDE	16.06.092	INSTALACÃO DE FOGAO INDUSTRIAL	UN	1,00	R$ 16,57	R$ 20,38	R$ 20,38
11.5		16.11.000	LIMPEZA FINAL DA OBRA					R$ 10.473,35
11.5.1	FDE	16.11.005	LIMPEZA DA OBRA	M2	813,78	R$ 10,77	R$ 12,87	R$ 10.473,35
11.6.		16.18.000	SERVIÇOS COMPLEMENTARES I CIVIL					R$ 3.329,48
11.6.1	FDE	16.18.070	SI-01 PLACA DE SINALIZAÇÃO DE AMBIENTE 200X200MM (PORTA)	UN	26,00	R$ 94,30	R$ 112,69	R$ 2.929,94
11.6.2	FDE	16.18.080	SI-11 SINALIZAÇÃO HORIZONTAL PARA VAGA ACESSIVEL	UN	1,00	R$ 334,34	R$ 399,54	R$ 399,54
					VALOR TOTAL DA PLANILHA “A”:		R$ 1.419.446,76
					REPASSE ESTADUAL:		R$ 971.495,55
					CONTRAPARTIDA:		R$ 447.951,21

PLANILHA “B” – ITENS A SEREM EXECUTADOS NOVAMENTE
ITEM	FONTE	CÓDIGO	DESCRIÇÃO DOS SERVIÇOS	UN.	QUANT.	CUSTO UN.	PREÇO UN.	PREÇO TOTAL
1.			SERVIÇOS PRELIMINARES À REFAZER					R$ 9.379,00
1.1	FDE	01.01.001	RETIRANDO A VEGETACAO, TRONCOS ATE 5CM DE DIAMETRO E RASPAGEM.	M2	2.000,00	R$ 3,07	R$ 3,67	R$ 7.340,00
1.2	FDE	16.06.078	FORNECIMENTO E INSTALAÇAO DE PLACA DE IDENTIFICAÇAO DE OBRA INCLUSO SUPORTE ESTRUTURA DE MADEIRA.	M2	5,00	R$ 341,26	R$ 407,80	R$ 2.039,00

2.			ALVENARIA À RECONSTRUIR					R$ 1.908,89
2.1	FDE	04.01.033	ALVENARIA DE BLOCO DE CONCRETO 14X19X39 CM CLASSE C	M2	6,05	R$ 77,90	R$ 93,09	R$ 563,19
2.2	FDE	04.01.045	CONCRETO GROUT, PREPARADO NO LOCAL, LANÇADO E ADENSADO	M3	0,91	R$ 488,97	R$ 584,32	R$ 531,73
2.3	FDE	12.02.002	CHAPISCO	M2	12,10	R$ 5,74	R$ 6,86	R$ 83,01
2.4	FDE	12.02.005	EMBOCO	M2	12,10	R$ 29,58	R$ 35,35	R$ 427,74
2.5	FDE	12.02.007	REBOCO	M2	12,10	R$ 20,97	R$ 25,06	R$ 303,23

3.			SUBSTITUIÇÃO DE PORTAS E BATENTES DE MADEIRA					R$ 10.432,16
3.1	FDE	05.60.005	RETIRADA DE BATENTES DE ESQUADRIAS DE MADEIRA	UN	30,00	R$ 40,94	R$ 48,92	R$ 1.467,60
3.2	FDE	05.01.004	PM-04 PORTA DE MADEIRA SARRAFEADA P/ PINT. BAT. MADEIRA L=82CM	UN	0,20	R$ 1.037,21	R$ 1.239,47	R$ 247,89
3.3	FDE	05.01.014	PM-24 PORTA DE MADEIRA SARRAFEADA P/ PINT. BAT. MADEIRA L=72CM	UN	0,60	R$ 1.032,49	R$ 1.233,82	R$ 740,29
3.4	FDE	05.01.029	PM-74 PORTA SARRAFEADO MACIÇO P/BOXES L=62CM-COMPLETA	UN	0,80	R$ 595,61	R$ 711,75	R$ 569,40
3.5	FDE	05.01.070	PM-83 PORTA DE CORRER ACESSIVEL SARRAFEADA MACIÇA G1-C1 P/PINTURA L=101CM	UN	0,60	R$ 3.014,48	R$ 3.602,30	R$ 2.161,38
3.6	FDE	05.01.095	PM-63 PORTA DE MADEIRA SARRAFEADA P/ PINT. C/ BAND. BAT. MAD. L=82CM INCLUSIVE REFORÇO DE FECHADURA	UN	0,20	R$ 1.089,78	R$ 1.302,29	R$ 260,46
3.7	FDE	05.01.096	PM-64 PORTA DE MADEIRA SARRAFEADA P/ PINT. C/ BAND. BAT. MAD. L=92CM INCLUSIVE REFORÇO DE FECHADURA	UN	3,60	R$ 1.158,79	R$ 1.384,76	R$ 4.985,14

4.			SUBSTITUIÇÃO PORTAS E ESQUADRIAS METÁLICAS					R$ 245.168,83
4.1	FDE	06.60.001	RETIRADA DE ESQUADRIAS METÁLICAS	M2	203,91	R$ 23,87	R$ 28,53	R$ 5.817,55
4.2	FDE	06.01.002	EF-02 ESQUADRIA DE FERRO 90X120CM	UN	0,60	R$ 1.326,74	R$ 1.585,45	R$ 951,27
4.3	FDE	06.01.003	EF-03 ESQUADRIA DE FERRO 90X150CM	UN	10,50	R$ 1.883,96	R$ 2.251,33	R$ 23.638,97
4.4	FDE	06.01.005	EF-05 ESQUADRIA DE FERRO 180X120CM	UN	1,10	R$ 3.002,30	R$ 3.587,75	R$ 3.946,53
4.5	FDE	06.01.013	EF-13 ESQUADRIA DE FERRO 90X90CM	UN	22,50	R$ 1.048,73	R$ 1.253,23	R$ 28.197,68
4.6	FDE	06.01.014	EF-14 ESQUADRIA DE FERRO 180X90CM	UN	6,00	R$ 2.222,32	R$ 2.655,67	R$ 15.934,02
4.7	FDE	06.01.015	EF-15 ESQUADRIA DE FERRO / VENTILACAO CRUZADA H=30 A 45CM	M2	9,50	R$ 858,79	R$ 1.026,25	R$ 9.749,38
4.8	FDE	06.01.022	EF-20 ESQUADRIA DE FERRO 180X180CM	UN	6,50	R$ 3.685,37	R$ 4.404,02	R$ 28.626,13
4.9	FDE	06.01.025	CAIXILHOS DE FERRO -BASCULANTES	M2	5,50	R$ 1.377,22	R$ 1.645,78	R$ 9.051,79
4.10	FDE	06.01.026	CAIXILHOS DE FERRO -FIXOS	M2	21,00	R$ 1.250,18	R$ 1.493,97	R$ 31.373,37
4.11	FDE	06.01.080	VENEZIANA INDUSTRIAL -ALETAS PVC MONTANTES ACO GALVANIZADO REF 100	M2	52,96	R$ 252,80	R$ 302,10	R$ 15.999,22
4.12	FDE	06.02.019	PF-19 PORTA DE FERRO P/ RESERVATORIO - GALVANIZADA	UN	1,00	R$ 4.010,29	R$ 4.792,30	R$ 4.792,30
4.13	FDE	06.02.020	PORTA DE FERRO (TIPO PF-11)	M2	19,08	R$ 1.910,78	R$ 2.283,38	R$ 43.566,89
4.14	FDE	06.02.049	PF-30 PORTA EM CHAPA DE AÇO C/VENT.PERM (L=140CM)	UN	1,50	R$ 5.650,75	R$ 6.752,65	R$ 10.128,98
4.15	FDE	06.02.053	PF-32 PORTA EM CHAPA DE AÇO 82X210CM C/VENTILAÇÃO	UN	0,50	R$ 3.459,10	R$ 4.133,63	R$ 2.066,82
4.16	FDE	06.02.054	PF-33 PORTA EM CHAPA DE ACO 180X215CM	UN	0,50	R$ 6.672,84	R$ 7.974,04	R$ 3.987,02
4.17	FDE	06.02.094	ME-02 MONTANTE ESTRUTURAL VERTICAL P/ESQUADRIAS EM VÃO DE 7,20M	M	16,89	R$ 140,81	R$ 168,27	R$ 2.842,08
4.18	FDE	06.02.095	ME-03 MONTANTE ESTRUTURAL HORIZONTAL P/ESQUADRIAS	M	24,95	R$ 130,26	R$ 155,66	R$ 3.883,72
4.19	FDE	06.03.001	TI-01 TAMPA DE INSPECAO - ACO	UN	0,20	R$ 997,13	R$ 1.191,57	R$ 238,31
4.20	FDE	06.03.003	AF-01 ALCAPAO PARA LAJE DE FORRO	UN	0,20	R$ 763,22	R$ 912,05	R$ 182,41
4.21	FDE	06.03.035	GR-02 GRADE DE PROTECAO / GUICHE (122X105 CM) FERRO CHATO 1/2" X 1/8"	UN	0,20	R$ 813,48	R$ 972,11	R$ 194,42

5.			COBERTURA – ESTRUTURA E E TELHAMENTO					R$ 27.710,25
5.1	FDE	07.01.026	EM TERCAS PARA TELHAS DE CIM-AM/AL/PLAST	M2	226,28	R$ 32,06	R$ 38,31	R$ 8.668,79
5.2	FDE	07.03.121	TELHA TECNOLOGIA CRFS ONDULADA E=8MM	M2	226,28	R$ 70,42	R$ 84,15	R$ 19.041,46

6.			INSTALAÇÕES HIDRÁULICAS					R$ 82.526,56
6.1			REDE DE ÁGUA FRIA: TUBULAÇÕES					R$ 14.453,17
6.1.1	FDE	08.03.016	TUBO PVC RÍGIDO JUNTA SOLDÁVEL DE 25 INCL CONEXÕES	M	128,00	R$ 19,99	R$ 23,89	R$ 3.057,92
6.1.2	FDE	08.03.017	TUBO PVC RÍGIDO JUNTA SOLDÁVEL DE 32 INCL CONEXÕES	M	81,00	R$ 29,17	R$ 34,86	R$ 2.823,66
6.1.3	FDE	08.03.018	TUBO PVC RÍGIDO JUNTA SOLDÁVEL DE 40 INCL CONEXÕES	M	54,00	R$ 40,41	R$ 48,29	R$ 2.607,66
6.1.4	FDE	08.03.019	TUBO PVC RÍGIDO JUNTA SOLDÁVEL DE 50 INCL CONEXÕES	M	16,50	R$ 41,78	R$ 49,93	R$ 823,85
6.1.5	FDE	08.03.020	TUBO PVC RÍGIDO JUNTA SOLDÁVEL DE 60 INCL CONEXÕES	M	44,00	R$ 64,18	R$ 76,70	R$ 3.374,80
6.1.6	FDE	08.03.021	TUBO PVC RÍGIDO JUNTA SOLDÁVEL DE 75 INCL CONEXÕES	M	16,00	R$ 92,33	R$ 110,33	R$ 1.765,28
6.2			REDE DE ÁGUA FRIA: DEMAIS SERVIÇOS					R$ 14.803,34
6.2.1	FDE	08.04.005	REGISTRO DE GAVETA BRUTO DN 40MM 1 1/2"	UN	1,00	R$ 126,35	R$ 150,99	R$ 150,99
6.2.2	FDE	08.04.022	REGISTRO DE GAVETA COM CANOPLA CROMADA DN 20MM (3/4")	UN	20,00	R$ 111,90	R$ 133,72	R$ 2.674,40
6.2.3	FDE	08.04.023	REGISTRO DE GAVETA COM CANOPLA CROMADA DN 25MM (1")	UN	3,00	R$ 143,12	R$ 171,03	R$ 513,09
6.2.4	FDE	08.04.032	REGISTRO DE PRESSAO C/ CANOPLA CROMADA DN 20MM (3/4")	UN	23,00	R$ 112,52	R$ 134,46	R$ 3.092,58
6.2.5	FDE	08.04.044	VALVULA DE DESCARGA C/ REG INCORP DN=40MM(1 1/2) ACAB ANTIVANDALISMO	UN	14,00	R$ 500,44	R$ 598,02	R$ 8.372,28
6.3			REDE DE ESGOTO: TUBULAÇÕES					R$ 20.716,53
6.3.1	FDE	08.09.015	TUBO PVC NORMAL "SN" JUNTA SOLDÁVEL/ELÁSTICA DN 40 INCL CONEXÕES	M	29,50	R$ 37,83	R$ 45,21	R$ 1.333,70
6.3.2	FDE	08.09.016	TUBO PVC NORMAL "SN" JUNTA ELÁSTICA DN 50 INCL CONEXÕES	M	82,00	R$ 42,55	R$ 50,85	R$ 4.169,70
6.3.3	FDE	08.09.017	TUBO PVC NORMAL "SN" JUNTA ELÁSTICA DN 75 INCL CONEXÕES	M	24,00	R$ 54,59	R$ 65,24	R$ 1.565,76
6.3.4	FDE	08.09.018	TUBO PVC NORMAL "SN" JUNTA ELÁSTICA DN 100 INCL CONEXÕES	M	79,00	R$ 57,60	R$ 68,83	R$ 5.437,57
6.3.5	FDE	08.09.019	TUBO PVC NORMAL "SN" JUNTA ELÁSTICA DN 150 INCL CONEXÕES	M	60,00	R$ 114,50	R$ 136,83	R$ 8.209,80
6.4			REDE DE ESGOTO: DEMAIS SERVIÇOS					R$ 13.687,76
6.4.1	FDE	08.10.006	CAIXA SIFONADA DE PVC DN 150X150X50MM C/GRELHA METALICA	UN	12,00	R$ 77,90	R$ 93,09	R$ 1.117,08
6.4.2	FDE	16.08.026	CI-02 CAIXA DE INSPEÇÃO 80X80CM PARA ESGOTO	UN	4,00	R$ 1.016,38	R$ 1.214,57	R$ 4.858,28
6.4.3	FDE	16.08.027	CG-01 CAIXA DE GORDURA EM ALVENARIA	UN	2,00	R$ 1.374,73	R$ 1.642,80	R$ 3.285,60
6.4.4	FDE	16.08.028	CI-01 CAIXA DE INSPECAO 60X60CM PARA ESGOTO	UN	6,00	R$ 537,21	R$ 641,97	R$ 3.851,82
6.4.5	FDE	08.10.049	RALO SECO CONICO PVC DN 100MM C/GRELHA PVC CROMADO	UN	7,00	R$ 68,74	R$ 82,14	R$ 574,98
6.5			REDE DE ÁGUAS PLUVIAIS: TUBULAÇÕES					R$ 9.613,04
6.5.1	FDE	16.05.064	TUBO PVC OCRE JUNTA ELASTICA DN 100 INCLUSIVE CONEXOES - ENTERRADO	M	69,00	R$ 72,54	R$ 86,69	R$ 5.981,61
6.5.2	FDE	16.05.065	TUBO PVC OCRE JUNTA ELASTICA DN 150 INCLUSIVE CONEXOES - ENTERRADO	M	26,60	R$ 114,24	R$ 136,52	R$ 3.631,43
6.6			REDE DE ÁGUAS PLUVIAIS: DEMAIS SERVIÇOS					R$ 9.252,72
6.6.1	FDE	08.12.033	RUFO EM CHAPA GALVANIZADA N 24 - CORTE 0,33 M	M	74,80	R$ 62,28	R$ 74,43	R$ 5.567,36
6.6.2	FDE	08.12.034	RUFO EM CHAPA GALVANIZADA N 24 - CORTE 0,50 M	M	27,20	R$ 102,47	R$ 122,45	R$ 3.330,64
6.6.3	FDE	08.12.067	GRELHA HEMISFERICA DE FERRO FUNDIDO DN 150MM (6")	UN	8,00	R$ 37,10	R$ 44,34	R$ 354,72

7.			INSTALAÇÕES ELÉTRICAS					R$ 58.304,05
7.1			REDE DE BAIXA TENSÃO DUTO/QUADROS PARCIAIS					R$ 12.230,55
7.1.1	FDE	09.05.013	ELETRODUTO DE PVC RIGIDO ROSCAVEL DE 25MM - INCL CONEXOES	M	105,00	R$ 23,67	R$ 28,29	R$ 2.970,45
7.1.2	FDE	09.05.014	ELETRODUTO DE PVC RIGIDO ROSCAVEL DE 32MM - INCL CONEXOES	M	33,00	R$ 30,08	R$ 35,95	R$ 1.186,35
7.1.3	FDE	09.05.015	ELETRODUTO DE PVC RIGIDO ROSCAVEL DE 40MM - INCL CONEXOES	M	32,00	R$ 38,07	R$ 45,49	R$ 1.455,68
7.1.4	FDE	09.05.017	ELETRODUTO DE PVC RIGIDO ROSCAVEL DE 60MM - INCL CONEXOES	M	39,00	R$ 49,27	R$ 58,88	R$ 2.296,32
7.1.5	FDE	09.05.040	ENVELOPE DE CONCRETO PARA DUTOS	M	113,00	R$ 16,28	R$ 19,45	R$ 2.197,85
7.1.6	FDE	09.05.054	QUADRO DISTRIBUICAO, DISJ. GERAL 100A P/ 28 A 42 DISJS.	UN	2,00	R$ 863,37	R$ 1.061,95	R$ 2.123,90
7.2			REDE DE BAIXA TENSÃO CAIXAS DE PASSAGEM					R$ 1.928,60
7.2.1	FDE	09.06.001	CAIXA DE PASSAGEM ESTAMPADA COM TAMPA PLASTICA DE 4"X2"	UN	10,00	R$ 19,19	R$ 22,93	R$ 229,30
7.2.2	FDE	09.06.002	CAIXA DE PASSAGEM ESTAMPADA COM TAMPA PLASTICA DE 4"X4"	UN	15,00	R$ 31,00	R$ 37,04	R$ 555,60
7.2.3	FDE	09.06.025	CAIXA DE PASSAGEM EM ALVENARIA DE 0,40X0,40X0,40 M	UN	5,00	R$ 191,41	R$ 228,74	R$ 1.143,70
7.3			PONTOS DE INTERRUPTORES E TOMADAS					R$ 16.228,86
7.3.1	FDE	09.08.058	INTERRUPTOR DE 1 TECLA SIMPLES CAIXA 4"X2"-ELETR PVC RÍGIDO	UN	0,70	R$ 108,42	R$ 129,56	R$ 90,69
7.3.2	FDE	09.08.067	INTERRUPTOR 1 TECLA BIPOLAR SIMPLES CAIXA 4"X2"- ELETR PVC RIGIDO	UN	29,40	R$ 144,86	R$ 173,11	R$ 5.089,43
7.3.3	FDE	09.08.075	INTERRUPTOR 1 TECLA SIMPLES/TOMADA 2P+T PADRÃO NBR 14136 CORRENTE 10A ELETROD.PVC RIGIDO	UN	0,67	R$ 129,44	R$ 154,68	R$ 103,64
7.3.4	FDE	09.08.079	TOMADA 2P+T PADRAO NBR 14136 CORRENTE 10A-250V-ELETR. PVC RÍGIDO	UN	56,70	R$ 125,25	R$ 149,67	R$ 8.486,29
7.3.5	FDE	09.08.080	TOMADA DE PISO 2P+T PADRAO NBR 14136 CORRENTE 10A-250V-ELETR PVC RÍGIDO	UN	4,20	R$ 180,96	R$ 216,25	R$ 908,25
7.3.6	FDE	09.08.081	PONTO SECO PARA TELEFONE-ELETRODUTO DE PVC	UN	2,10	R$ 102,98	R$ 123,06	R$ 258,43
7.3.7	FDE	09.08.085	PONTO SECO P/INSTALACAO DE SOM/TV/ALARME/LOGICA - ELETRODUTO PVC	UN	10,50	R$ 102,98	R$ 123,06	R$ 1.292,13
7.4			CENTRO DE LUZ					R$ 27.916,04
7.4.1	FDE	09.10.003	CENTRO DE LUZ EM CAIXA FM ELETRODUTO DE PVC	UN	122,00	R$ 191,48	R$ 228,82	R$ 27.916,04

8.			IMPERMEABILIZAÇÕES / JUNTAS DE DILATAÇÃO					R$ 7.865,71
8.1			IMPERMEABILIZAÇÕES: LAJES, CALHAS, MARQUISE					R$ 7.865,71
8.1.1.	FDE	11.02.026	IMPERM C/ EMULSAO ACRILICA ESTRUT C/ VEU DE POLIESTER-6 DEMAOS / 2 EST	M2	110,52	R$ 59,56	R$ 71,17	R$ 7.865,71

9.			REVESTIMENTO DE LAJES E PAREDES EXISTENTES					R$ 28.007,04
9.1			REVESTIMENTO DE TETO					R$ 2.942,80
9.1.1	FDE	12.02.007	REBOCO	M2	117,43	R$ 20,97	R$ 25,06	R$ 2.942,80
9.2			REVESTIMENTO DE PAREDES INTERNAS					R$ 25.064,24
9.2.1	FDE	12.02.005	EMBOCO	M2	443,07	R$ 29,58	R$ 35,35	R$ 15.662,38
9.2.2	FDE	12.02.009	REVESTIMENTO COM GESSO	M2	443,07	R$ 17,76	R$ 21,22	R$ 9.401,86

10.			PISOS INTERNOS / RODAPÉS / PEITORIS					R$ 30.858,94
10.1			LASTRO PARA PISOS E ENCHIMENTO DE REBAIXOS DE LAJES					R$ 30.267,61
10.1.1.	FDE	13.01.004	LASTRO DE CONCRETO C/ HIDROFUGO E=5CM	M2	354,88	R$ 35,81	R$ 42,79	R$ 15.185,26
10.1.2	FDE	13.01.006	LASTRO DE PEDRA BRITADA - 5CM	M2	354,88	R$ 9,47	R$ 11,32	R$ 4.017,23
10.1.3	FDE	13.01.017	ARGAMASSA DE REGULARIZACAO CIM/AREIA 1:3 ESP=2,50CM	M2	354,88	R$ 26,09	R$ 31,18	R$ 11.065,12
10.2			REVESTIMENTO DE PEITORIS					R$ 591,33
10.2.1	FDE	13.07.002	PE-02 PEITORIL	M	6,86	R$ 72,13	R$ 86,20	R$ 591,33

11.			SERVIÇOS COMPLEMENTARES					R$ 27.547,00
11.1			DRENAGEM DE ACABAMENTO					R$ 27.547,00
11.1.1	FDE	16.05.058	POÇO DE RETENÇÃO DE ÁGUA PLUVIAL Ø 2,50M COM FUNDO DE CONCRETO	M	6,50	R$ 3.546,44	R$ 4.238,00	R$ 27.547,00
					VALOR TOTAL DA PLANILHA “B”:		R$ 529.708,42
					REPASSE ESTADUAL:		R$ 0,00
					RECURSO PRÓPRIO:		R$ 529.708,42

PLANILHA “C” – ITENS COMPLEMENTARES
1.			MUROS DE DELIMITAÇÃO DO LOTE					R$ 76.560,97
1.1			ALVENARIA À CONSTRUIR					R$ 19.897,87
1.1.1	FDE	04.01.033	ALVENARIA DE BLOCO DE CONCRETO 14X19X39 CM CLASSE C	M2	131,32	R$ 77,90	R$ 93,09	R$ 12.224,58
1.1.2	FDE	04.01.045	CONCRETO GROUT, PREPARADO NO LOCAL, LANÇADO E ADENSADO	M3	13,13	R$ 488,97	R$ 584,32	R$ 7.673,29
1.2			REVESTIMENTO DAS ALVENARIAS EXTERNAS					R$ 51.664,37
1.2.1	FDE	12.04.006	EMBOCO DESEMPENADO	M2	750,83	R$ 35,59	R$ 42,53	R$ 31.932,65
1.2.2	FDE	15.04.006	TINTA LATEX STANDARD	M2	750,83	R$ 21,99	R$ 26,28	R$ 19.731,72
1.3			RUFO					R$ 4.998,72
1.3.1	FDE	07.04.044	RUFO DE ACO NATURAL SIMPLES E=0,5MM	M	179,23	R$ 23,34	R$ 27,89	R$ 4.998,72

2.			PISOS DA ÁREA EXTERNA					R$ 75.208,02
2.1	FDE	16.02.070	LASTRO DE CONCRETO - 5CM	M2	656,38	R$ 33,83	R$ 40,43	R$ 26.537,44
2.2	FDE	16.02.071	LASTRO DE PEDRA BRITADA - 5CM	M2	656,38	R$ 9,47	R$ 11,32	R$ 7.430,22
2.3	FDE	16.02.090	CIMENTADO DESEMPENADO COM JUNTA SECA E=3,5CM INCL ARG REG	M2	656,38	R$ 52,58	R$ 62,83	R$ 41.240,36

3.			SERVIÇOS DE PAISAGISMO					R$ 22.441,74
3.1	FDE	16.03.002	GRAMA ESMERALDA EM PLACAS	M2	1.153,52	R$ 15,08	R$ 18,02	R$ 20.786,34
3.2	CDHU	34.03.120	ARBUSTO MORÉIA ‐ H= 0,50 M	M2	18,00	R$ 43,26	R$ 51,70	R$ 930,60
3.3	SINAPI	98510	PLANTIO DE ÁRVORE ORNAMENTAL COM ALTURA DE MUDA MENOR OU IGUAL A 2,00 M. AF_05/2018	M2	8,00	R$ 75,82	R$ 90,60	R$ 724,80

4.			SERVIÇOS COMPLEMENTARES					R$ 36.593,56
4.1			DRENAGEM DE ACABAMENTO					R$ 15.573,09
4.1.1	FDE	16.05.031	CA-21 CANALETA DE AGUAS PLUVIAIS EM CONCRETO (20CM)	M	43,00	R$ 139,00	R$ 166,11	R$ 7.142,73
4.1.2	FDE	16.05.004	CA-05 CANALETA P/ AGUAS PLUVIAIS (L=60CM)	M	166,05	R$ 42,49	R$ 50,77	R$ 8.430,36
4.2			ELEMENTOS METÁLICOS					R$ 9.170,04
4.2.1	FDE	06.03.083	CO-32 CORRIMÃO SIMPLES C/ MONTANTE VERTICAL AÇO INOX FORNECIDO E INSTALADO	M	1,44	R$ 713,83	R$ 853,03	R$ 1.228,36
4.2.2	CDHU	34.05.170	BARREIRA DE PROTEÇÃO PERIMETRAL EM AÇO INOXIDÁVEL AISI 430, DUPLA	M	179,23	R$ 37,08	R$ 44,31	R$ 7.941,68
4.3			SUBSTITUIÇÃO DA TUBULAÇÃO					R$ 11.850,43
4.3.1	FDE	02.50.002	DEMOLIÇÃO DE LASTRO DE CONCRETO SIMPLES (MANUAL)	M3	17,74	R$ 200,16	R$ 239,19	R$ 4.244,17
4.3.2	CDHU	04.30.060	REMOÇÃO DE TUBULAÇÃO HIDRÁULICA EM GERAL, INCLUINDO CONEXÕES, CAIXAS E RALOS	M	781,73	R$ 8,14	R$ 9,73	R$ 7.606,25

5.			COLETA E DESTINAÇÃO DE RESÍDUOS					R$ 31.161,60
5.1	CDHU	05.07.050	REMOÇÃO DE ENTULHO DE OBRA COM CAÇAMBA METÁLICA ‐ MATERIAL VOLUMOSO E MISTURADO POR ALVENARIA, TERRA, MADEIRA, PAPEL, PLÁSTICO E METAL	M3	128,00	R$ 116,17	R$ 138,82	R$ 17.768,96
5.2	CDHU	05.08.120	TRANSPORTE DE ENTULHO, PARA DISTÂNCIAS SUPERIORES AO 15° KM ATÉ O 20° KM	M3	128,00	R$ 58,28	R$ 69,64	R$ 8.913,92
5.3	CDHU	05.09.007	TAXA DE DESTINAÇÃO DE RESÍDUO SÓLIDO EM ATERRO, TIPO SOLO/TERRA	M3	128,00	R$ 29,28	R$ 34,99	R$ 4.478,72
				VALOR TOTAL DA PLANILHA “C”:				R$ 241.965,89
					REPASSE ESTADUAL:		R$ 0,00
					RECURSO PRÓPRIO:		R$ 241.965,89

				VALOR GLOBAL DA OBRA:				R$ 2.191.121,07
				REPASSE ESTADUAL:				R$ 971.495,55
				CONTRAPARTIDA:				R$ 447.951,21
				RECURSO PRÓPRIO:				R$ 771.674,31

___________________________________ / Alessandro Chiquini / Engenheiro Civil / Responsável Técnico / CREA/SP: 5070132321

## DESEMB
PREFEITURA MUNICIPAL DE ORLÂNDIA / Estado de São Paulo / SECRETARIA MUNICIPAL DE INFRAESTRUTURA / PÇA. CEL. ORLANDO, 600 – CX. POSTAL, 77 – CEP 14620-000 – FONE PABX (16) 3820-8010 / CNPJ: 45.351.749/0001–11
CRONOGRAMA FÍSICO-FINANCEIRO

ITEM	DESCRIÇÃO	R$ TOTAL	UN	MÊS 01	MÊS 02	MÊS 03
1.	ALVENARIA E OUTROS ELEMENTOS DIVISÓRIOS	R$ 12.008,69	%		100,00%
			R$		R$ 12.008,69
2.	ELEMENTOS DE MADEIRA/COMPONENTES ESPECIAIS	R$ 110.765,39	%		32,37%	67,63%
			R$		R$ 35.858,24	R$ 74.907,15
3.	ELEMENTOS METÁLICOS/COMPONENTES ESPECIAIS	R$ 249.745,49	%		54,32%	45,68%
			R$		R$ 135.666,11	R$ 114.079,38
4.	INSTALAÇÕES HIDRÁULICAS	R$ 404.744,34	%	78,05%	8,44%	13,51%
			R$	R$ 315.913,50	R$ 34.147,41	R$ 54.683,43
5.	INSTALAÇÕES ELÉTRICAS	R$ 131.408,68	%	40,26%	59,74%
			R$	R$ 52.909,45	R$ 78.499,23
6.	IMPERMEABILIZAÇÕES / JUNTAS DE DILATAÇÃO	R$ 1.788,88	%	100,00%
			R$	R$ 1.788,88
7.	REVESTIMENTOS: TETO E PAREDE	R$ 62.974,83	%		100,00%
			R$		R$ 62.974,83
8.	PISOS INTERNOS / RODAPÉS / PEITORIS	R$ 209.611,54	%		30,70%	69,30%
			R$		R$ 64.351,31	R$ 145.260,23
9.	VIDROS	R$ 28.665,11	%			100,00%
			R$			R$ 28.665,11
10.	PINTURA	R$ 86.590,27	%		100,00%
			R$		R$ 86.590,27
11.	SERVIÇOS COMPLEMENTARES	R$ 121.143,55	%	83,00%		17,00%
			R$	R$ 100.548,20		R$ 20.595,35
	TOTAL CONVENIADO:	R$ 1.419.446,76		R$ 471.160,03	R$ 510.096,08	R$ 438.190,65
	TOTAL REPASSE:	R$ 971.495,55		R$ 323.831,85	R$ 323.831,85	R$ 323.831,85
	TOTAL CONTRAPARTIDA:	R$ 447.951,21		R$ 147.328,18	R$ 186.264,23	R$ 114.358,80
		% ACUMULADO:		33,19%	69,13%	100,00%

PLANILHA “B” – ITENS A SEREM EXECUTADOS NOVAMENTE
ITEM	DESCRIÇÃO	R$ TOTAL	UN	MÊS 01	MÊS 02	MÊS 03
1.	SERVIÇOS PRELIMINARES À REFAZER	R$ 9.379,00	%	100,00%
			R$	R$ 9.379,00
2.	ALVENARIA À RECONSTRUIR	R$ 1.908,89	%	100,00%
			R$	R$ 1.908,89
3.	SUBSTITUIÇÃO DE PORTAS E BATENTES DE MADEIRA	R$ 10.432,16	%	100,00%
			R$	R$ 10.432,16
4.	SUBSTITUIÇÃO PORTAS E ESQUADRIAS METÁLICAS	R$ 245.168,83	%		50,00%	50,00%
			R$		R$ 122.584,42	R$ 122.584,42
5.	COBERTURA – ESTRUTURA E E TELHAMENTO	R$ 27.710,25	%	100,00%
			R$	R$ 27.710,25
6.	INSTALAÇÕES HIDRÁULICAS	R$ 82.526,56	%		100,00%
			R$		R$ 82.526,56
7.	INSTALAÇÕES ELÉTRICAS	R$ 58.304,05	%			100,00%
			R$			R$ 58.304,05
8.	IMPERMEABILIZAÇÕES / JUNTAS DE DILATAÇÃO	R$ 7.865,71	%	100,00%
			R$	R$ 7.865,71
9.	REVESTIMENTO DE LAJES E PAREDES EXISTENTES	R$ 28.007,04	%	89,49%	10,51%
			R$	R$ 25.064,24	R$ 2.942,80
10.	PISOS INTERNOS / RODAPÉS / PEITORIS	R$ 30.858,94	%	100,00%
			R$	R$ 30.858,94
11.	SERVIÇOS COMPLEMENTARES	R$ 27.547,00	%	100,00%
			R$	R$ 27.547,00
	TOTAL (RECURSO PRÓPRIO):	R$ 529.708,42		R$ 140.766,19	R$ 208.053,77	R$ 180.888,46
		% ACUMULADO:		26,57%	65,85%	100,00%

PLANILHA “C” – ITENS COMPLEMENTARES
ITEM	DESCRIÇÃO	R$ TOTAL	UN	MÊS 01	MÊS 02	MÊS 03
1.	MUROS DE DELIMITAÇÃO DO LOTE	R$ 76.560,97	%	25,99%	67,48%	6,53%
			R$	R$ 19.897,87	R$ 51.664,37	R$ 4.998,72
2.	PISOS DA ÁREA EXTERNA	R$ 75.208,02	%	50,00%	50,00%
			R$	R$ 37.604,01	R$ 37.604,01
3.	SERVIÇOS DE PAISAGISMO	R$ 22.441,74	%			100,00%
			R$			R$ 22.441,74
4.	SERVIÇOS COMPLEMENTARES	R$ 36.593,56	%	32,38%		67,62%
			R$	R$ 11.850,43		R$ 24.743,13
5.	COLETA E DESTINAÇÃO DE RESÍDUOS	R$ 31.161,60	%			100,00%
			R$			R$ 31.161,60
	TOTAL (RECURSO PRÓPRIO):	R$ 241.965,89		R$ 69.352,31	R$ 89.268,38	R$ 83.345,20
		% ACUMULADO:		28,66%	65,55%	100,00%

___________________________________ / Alessandro Chiquini / Engenheiro Civil / Responsável Técnico / CREA/SP: 5070132321

## CALC
A. ALVENARIA Á SER RECONSTRUÍDA – SALA DE AT. 02 e 06				D. PEQUENAS ÁREAS DAS PAREDES QUE NÃO FORAM REBOCADAS
COMP.	ALT.	ESPESSURA		L	C	VEZES	TOTAL
4,32	0,7	0,2		0,81	3		2,43
4,32	0,7	0,2		0,21	3	22	13,86
ÁREA DE ALVENARIA:		6,048		4,4	4		17,6
ÁREA DE REVESTIMENTO:		12,096		0,77	3		2,31
VOLUME DE ALVENARIA:		1,2096		0,7	2,5		1,75
VOLUME DE GROUT:		0,9072		0,45	7,21	2	6,489
				0,11	3	4	1,32
B. REFAZER REVESTIMENTO TETO REFEITÓRIO				0,4	0,13	2	0,104
COMP.	L.	TOTAL		1,7	0,12	2	0,408
13,27	8,85	117,4395		0,65	0,12	2	0,156
				0,5	3		1,5
C. REVESTIMENTO DAS PAREDES INTERNAS LATERAIS, ACIMA DOS VÃOS				0,4	3		1,2
C	H	TOTAL		0,2	3		0,6
42,7	2,3	98,21		0,4	3		1,2
42,7	1	42,7		0,5	3		1,5
+ PAREDE POSTERIOR, FACE INTERNA:		10,48		0,45	6,8		3,06
	TOTAL:	151,39		0,11	3	4	1,32
				0,12	0,67	2	0,1608
D. ESTIMATIVA DE PISO À REFAZER P/ SUBS. TUBULAÇÃO				1,1	0,12	2	0,264
C	L	TOTAL		0,48	0,12	2	0,1152
19,99	0,125	2,4989539748954		0,7	2,5		1,75
29,17	0,16	4,66744769874477		0,78	3		2,34
78,24	0,2	15,6485355648536		0,8	3		2,4
84,33	0,25	21,0836820083682		1	3	2	6
64,18	0,3	19,255230125523		0,7	2,5		1,75
146,92	0,375	55,0951882845188		0,16	2,4		0,384
130,142259414226	0,5	65,071129707113		0,45	7,2	2	6,48
228,744769874477	0,75	171,558577405858		0,11	3	4	1,32
	TOTAL:	354,878744769875		0,68	0,12	2	0,1632
				0,12	1,1	2	0,264
ALVENARIAS À CONSTRUIR – MUROS POSTERIOR				0,5	0,12	2	0,12
C	H	TOTAL		0,5	3		1,5
9,7	0,8	7,76		0,41	3	3	3,69
2	1	2		0,4	3	2	2,4
2	1,2	2,4		0,5	3		1,5
4,8	1,4	6,72		0,2	2,55	2	1,02
4,8	1,6	7,68		0,2	6,3		1,26
5	1,8	9		0,45	6,3	2	5,67
6,9	2	13,8		0,11	3	8	2,64
4,8	2,2	10,56		0,7	0,12	2	0,168
5,8	1,2	6,96		1,1	0,12	2	0,264
	TOTAL:	66,88		0,48	0,12	2	0,1152
REVESTIMENTOS (M2 – 1 FACES):		66,88		1	3		3
GROUT (PREENCHIMENTO):		6,688		0,23	2,55	2	1,173
				0,23	1,1		0,253
ALVENARIAS À CONSTRUIR – MUROS RUA 24				0,45	6,3	2	5,67
C	H	TOTAL		0,18	4	2	1,44
12,93	0,8	10,344		0,18	1,37	2	0,4932
15,94	0,8	12,752		0,5	0,12	2	0,12
	TOTAL:	23,096		1,1	0,12	2	0,264
REVESTIMENTOS (M2 – 2 FACES):		46,192		0,68	0,12	2	0,1632
GROUT (PREENCHIMENTO):		2,3096		0,41	3		1,23
				0,5	3		1,5
ALVENARIAS À CONSTRUIR – MUROS AV. SETE				0,16	0,75	2	0,24
C	H	TOTAL		0,17	1,7	2	0,578
51,68	0,8	41,344		0,17	2,55	2	0,867
REVESTIMENTOS (M2 – 2 FACES):		82,688		0,2	1		0,2
GROUT (PREENCHIMENTO):		4,1344		0,18	2,9	2	1,044
				0,18	1,4	2	0,504
REVESTIMENTO MURO PAULO BIMBO				0,19	2,3		0,437
C	H	TOTAL		4,68	0,45	2	4,212
60,75	0,95	57,7125		1,2	3,2		3,84
				3,2	0,17	2	1,088
REVESTIMENTO DOS MUROS EXISTENTES				1	0,17		0,17
C	H	TOTAL		0,16	2,55		0,408
12,93	1,85	23,9205		0,45	6,95	2	6,255
51,68	1,85	95,608		0,75	0,16	22	2,64
28,87	1,85	53,4095		1,7	0,16	2	0,544
25	1,85	46,25		1,2	2,55		3,06
60,75	1,85	112,3875		0,75	0,7		0,525
	TOTAL:	331,5755		0,75	0,2		0,15
REVESTIMENTOS (M2:		497,354		1	2,55		2,55
				0,24	3		0,72
				0,23	1,25	2	0,575
ÁREAS VERDES – TALUDE				0,23	0,7	2	0,322
A – TALUDE	X 1,50	TOTAL		0,18	1,2	2	0,432
182,91	1,5	274,365		0,18	1,25	2	0,45
22,92	1,5	34,38		0,17	2,6	2	0,884
37,96	1,5	56,94		1,1	0,18		0,198
	TOTAL:	365,685		0,13	2,1		0,273
				0,13	1		0,13
ÁREAS VERDES – PLANO				1,76	0,21		0,3696
A PLANAS	SOLÁRIOS			0,13	2,3		0,299
85,84	22,27			0,13	1		0,13
328,55	23,37			0,2	0,8		0,16
231,85				0,18	2,3	2	0,828
95,95				0,18	1		0,18
742,19	45,64	787,83		3,34	0,2		0,668
				3	0,25	2	1,5
				3,24	3		9,72
				0,2	2,62		0,524
				0,42	3		1,26
				0,2	1		0,2
				0,2	2,3	2	0,92
				0,19	3		0,57
				0,4	2,6	2	2,08
				0,2	2,6		0,52
				0,24	3		0,72
				0,42	3		1,26
				0,45	5,86		2,637
				0,23	3		0,69
				0,45	5,86		2,637
				0,23	3		0,69
				0,4	3	2	2,4
				0,22	3		0,66
				0,22	1		0,22
				0,2	0,8		0,16
				0,43	3	4	5,16
				0,4	5,9	4	9,44
				0,2	5,9	2	2,36
				0,2	3	4	2,4
				0,18	3		0,54
				0,18	1,5	4	1,08
				0,18	2,1	2	0,756
				1,47	0,18		0,2646
				0,18	2,13	2	0,7668
				0,14	2,14		0,2996
				0,14	0,83		0,1162
				0,16	3	2	0,96
				0,43	3		1,29
				0,18	3		0,54
				0,42	3		1,26
				0,85	4,12		3,502
				0,39	2,12		0,8268
				0,15	2,1	2	0,63
				0,15	1,4		0,21
				0,12	2,1		0,252
				0,15	1,4		0,21
				0,12	2,1		0,252
				0,42	1,7		0,714
				0,2	0,9	4	0,72
				1,07	2,1		2,247
				0,15	2,1	2	0,63
				0,85	0,15		0,1275
				0,1	2,1	2	0,42
				0,85	0,15		0,1275
				0,1	2,1		0,21
				0,36	3	2	2,16
				0,15	3		0,45
				0,24	0,8	2	0,384
				0,24	1,25	2	0,6
				1,8	0,25		0,45
				0,25	0,45		0,1125
				0,45	6,84		3,078
				0,4	3		1,2
				0,22	2,1	2	0,924
				0,22	3,45		0,759
				1,5	4,65		6,975
				0,1	4,65		0,465
				1,05	0,1	2	0,21
				0,42	3		1,26
				0,5	3		1,5
				0,2	1,1		0,22
				0,1	3	4	1,2
				0,12	1,1	2	0,264
				0,65	0,13	2	0,169
				0,46	0,13	2	0,1196
				0,45	6,8		3,06
				0,16	2,36		0,3776
				4	0,17	2	1,36
				0,17	1,35	2	0,459
				0,16	2,55	2	0,816
				0,16	1,05		0,168
				0,45	6,97		3,1365
				1,4	4		5,6
				5,1	3	(- 1,44 m2)	13,86
				0,4	3		1,2
				0,4	7,34		2,936
				0,21	3		0,63
				3	0,14	2	0,84
				0,18	1,64	2	0,5904
				3,94	3		11,82
				1,43	2		2,86
						TOTAL:	291,676

## ILU LED
SUBSTITUIÇÃO		ORIGINAL
09.11.040	IL-100 PROJETOR LED <= 50W C/DIFUSOR DE VIDRO TEMPERADO	09.11.072	IL-55 PROJETOR MÉDIO P/ VAPOR DE SÓDIO 150W	09.11.076
01.08.014	TUBO PVC OCRE JUNTA ELÁSTICA DN 100 INCLUSIVE CONEXÕES – ENTERRADO	08.11.033	TUBO DE PVC RÍGIDO JUNTA ELÁSTICA DN 100 MM (4’’) INCL (MARROM)	16.05.064
01.08.015	TUBO PVC OCRE JUNTA ELÁSTICA DN 150 INCLUSIVE CONEXÕES - ENTERRADO	08.11.034	TUBO DE PVC RÍGIDO JUNTA ELÁSTICA DN 150 MM (4’’) INCL (MARROM)	16.05.065

## FDE
01.01.001	RETIRANDO A VEGETACAO, TRONCOS ATE 5CM DE DIAMETRO E RASPAGEM.	M2	R$ 3,67
01.01.010	CORTE, RECORTE E REMOCAO DE ARVORES INCL RAIZES DIAM>5<15CM	UN	R$ 147,25
01.01.021	CORTE, RECORTE E REMOÇÃO DE ÁRVORES INCL.RAIZES 15CM<DIAM<30CM	UN	R$ 892,02
01.01.022	CORTE, RECORTE E REMOÇÃO DE ÁRVORES INCL.RAIZES 30CM<DIAM<45CM	UN	R$ 2.677,88
01.01.023	CORTE, RECORTE E REMOÇÃO DE ÁRVORES INCL.RAIZES 45CM<DIAM<60CM	UN	R$ 4.673,36
01.01.024	CORTE, RECORTE E REMOÇÃO DE ÁRVORES INCL.RAIZES 60CM<DIAM<100CM	UN	R$ 9.174,09
01.01.025	CORTE, RECORTE E REMOÇÃO DE ÁRVORES INCL.RAIZES DIAM >100CM	UN	R$ 12.903,06
01.01.030	CORTE RASO , RECORTE E REMOÇÃO DE ÁRVORES 5CM<DIAM<15CM	UN	R$ 110,46
01.01.031	CORTE RASO, RECORTE E REMOÇÃO DE ÁRVORES 15CM<DIAM<30CM	UN	R$ 622,73
01.01.032	CORTE RASO, RECORTE E REMOÇÃO DE ÁRVORES 30CM<DIAM<45CM	UN	R$ 2.139,29
01.01.033	CORTE RASO, RECORTE E REMOÇÃO DE ÁRVORES 45CM<DIAM<60CM	UN	R$ 3.865,48
01.01.034	CORTE RASO, RECORTE E REMOÇÃO DE ÁRVORES 60CM<DIAM<100CM	UN	R$ 8.096,92
01.01.035	CORTE RASO, RECORTE E REMOÇÃO DE ÁRVORES 100CM<DIAM<150CM	UN	R$ 11.556,59
01.01.036	CORTE RASO, RECORTE E REMOÇÃO DE ÁRVORES 150CM<DIAM<250CM	UN	R$ 23.113,19
01.01.037	CORTE RASO, RECORTE E REMOÇÃO DE ÁRVORES 250CM<DIAM<350CM	UN	R$ 34.669,79
01.01.040	REMOÇAO DE RAIZES (DESTOCA) REMANESCENTE DE TRONCO DE ARVORE 60CM<DIAM<100CM.	UN	R$ 2.385,75
01.01.041	REMOÇAO DE RAIZES (DESTOCA) REMANESCENTE DE TRONCO DE ARVORE 100CM<DIAM<150CM.	UN	R$ 3.057,57
01.01.043	REMOÇAO DE RAIZES (DESTOCA) REMANESCENTE DE TRONCO DE ARVORE 150CM<DIAM<250CM	UN	R$ 4.038,00
01.01.044	REMOÇAO DE RAIZES (DESTOCA) REMANESCENTE DE TRONCO DE ARVORE 250CM<DIAM<350CM	UN	R$ 4.479,84
01.01.099	LIMPEZAS DO TERRENO	MV	R$ 635,89
01.02.001	CORTE E ATERRO DENTRO DA OBRA COM TRANSPORTE INTERNO	M3	R$ 45,99
01.02.002	CORTE COM RETIRADA POR CAMINHAO NOS PRIMEIROS 100 M	M3	R$ 53,56
01.02.003	ATERRO COM TRANSPORTE POR CAMINHAO NOS PRIMEIROS 100 M	M3	R$ 53,56
01.02.004	TRANSPORTE POR CAMINHAO M3X	KM	R$ 2,35
01.02.099	MOVIMENTOS DE TERRA MANUAL	MV	R$ 635,89
01.03.001	CORTE E ATERRO DENTRO DA OBRA COM TRANSPORTE INTERNO	M3	R$ 11,19
01.03.002	CORTE COM RETIRADA POR CAMINHAO NOS PRIMEIROS 100 M	M3	R$ 29,46
01.03.004	ATERRO COM TRANSPORTE POR CAMINHAO NOS PRIMEIROS 100 M	M3	R$ 31,98
01.03.005	TRANSPORTE POR CAMINHAO M3X	KM	R$ 3,13
01.03.099	MOVIMENTOS DE TERRA MECANIZADOS	MV	R$ 635,89
01.04.006	ESCORAMENTO PONTALETADO	M2	R$ 116,08
01.04.010	ESCORAMENTO DE VALAS CONTINUO ATE 2,00M	M2	R$ 127,04
01.04.015	ESCORAMENTO DE VALAS DESCONTINUO ATE 2,00M	M2	R$ 82,95
01.04.099	ESCORAMENTOS DE TERRA	MV	R$ 635,89
01.05.001	ESCAVACAO MANUAL - PROFUNDIDADE ATE 1.80 M	M3	R$ 42,31
01.05.002	ESCAVACAO MANUAL - PROFUNDIDADE ALEM DE 1.80 M	M3	R$ 55,19
01.05.099	ESCAVACOES MANUAIS EM TERRA	MV	R$ 635,89
01.06.001	APILOAMENTO PARA SIMPLES REGULARIZACAO	M2	R$ 7,35
01.06.005	REATERRO INTERNO APILOADO	M3	R$ 64,39
01.06.099	APILOAMENTO E ATERRO DE CAVAS	MV	R$ 635,89
01.07.002	LASTRO DE PEDRA BRITADA - 5CM	M2	R$ 11,32
01.07.010	LASTRO DE CONCRETO - 5 CM	M2	R$ 40,43
01.07.099	LASTROS	MV	R$ 635,89
01.08.014	TUBO PVC OCRE JUNTA ELÁSTICA DN 100 INCLUSIVE CONEXÕES - ENTERRADO	M	R$ 86,69
01.08.015	TUBO PVC OCRE JUNTA ELÁSTICA DN 150 INCLUSIVE CONEXÕES - ENTERRADO	M	R$ 136,52
01.08.032	TUBO DRENO PLASTICO CORRUGADO PERFURADO DE 100MM EM BARRAS	M	R$ 137,52
01.08.033	TUBO DRENO PLASTICO CORRUGADO PERFURADO DE 150MM EM BARRAS	M	R$ 170,82
01.08.034	MANTA GEOTÊXTIL NÃO TECIDO AGULHADO 100% POLIESTER, RT 10	M2	R$ 18,19
01.08.035	MANTA GEOTÊXTIL NÃO TECIDO AGULHADO 100% POLIESTER, RT 21	M2	R$ 20,64
01.08.036	MANTA GEOTÊXTIL NÃO TECIDO AGULHADO 100% POLIESTER, RT 31	M2	R$ 28,59
01.08.040	ENVOLVIMENTO DE DRENOS COM PEDRA BRITADA	M3	R$ 217,25
01.08.041	ENVOLVIMENTO DE DRENOS COM AREIA GROSSA	M3	R$ 233,54
01.08.044	FORNEC E INST DE DHP EM FUROS DE 100MM C/TUBO PVC 1 1/2" INCL TXS INST	M	R$ 335,29
01.08.045	FORNEC E INST DE DHP EM FUROS DE 100MM C/TUBO PVC 2" INCL TXS INST	M	R$ 360,35
01.08.050	CAIXA DE LIGACAO OU INSPECAO - ALVENARIA DE 1/2 TIJOLO REVESTIDA	M2	R$ 237,74
01.08.051	CAIXA DE LIGACAO OU INSPECAO - ALVENARIA DE 1 TIJOLO REVESTIDA	M2	R$ 378,99
01.08.052	CAIXA DE LIGACAO OU INSPECAO - TAMPA DE CONCRETO ARMADO	M2	R$ 238,58
01.08.053	TUBO CONCRETO SIMPLES (PS-1) COM PONTA E BOLSA Ø 30CM NBR 8890/2007	M	R$ 149,81
01.08.054	TUBO CONCRETO SIMPLES (PS-1) COM PONTA E BOLSA Ø 40CM NBR 8890/2007	M	R$ 134,64
01.08.055	TUBO CONCRETO SIMPLES (PS-1) COM PONTA E BOLSA Ø 50CM NBR 8890/2007	M	R$ 183,09
01.08.056	TUBO CONCRETO SIMPLES (PS-1) COM PONTA E BOLSA Ø 60CM NBR 8890/2007	M	R$ 224,91
01.08.057	TUBO CONCRETO ARMADO (PA-1) COM PONTA E BOLSA Ø 80CM NBR 8890/2007	M	R$ 475,59
01.08.058	TUBO CONCRETO ARMADO (PA-1) COM PONTA E BOLSA Ø 100CM NBR 8890/2007	M	R$ 701,73
01.08.059	TUBO CONCRETO ARMADO (PA-1) COM PONTA E BOLSA Ø 120CM NBR 8890/2007	M	R$ 1.003,82
01.08.060	TUBO DRENO PEAD CORRUG PERF DN 65MM EM ROLOS	M	R$ 72,65
01.08.061	TUBO DRENO PEAD CORRUG PERF DN 80MM EM ROLO	M	R$ 80,67
01.08.062	TUBO DRENO PEAD CORRUG PERF DN 100MM EM ROLO	M	R$ 90,96
01.08.063	TUBO DRENO PEAD CORRUG PERF DN 170MM EM ROLO	M	R$ 128,31
01.08.064	TUBO DRENO PEAD CORRUG PERF P/ PAISAGISMO DN 65MM EM ROLO	M	R$ 68,65
01.08.065	TUBO DRENO PEAD CORRUG PERF P/ PAISAGISMO DN 110MM EM ROLO	M	R$ 86,38
01.08.099	SERVICOS EM DRENAGEM DO TERRENO	MV	R$ 635,89
01.10.001	GABARITO DE MADEIRA ESQUADRADO E NIVELADO PARA LOCAÇÃO DE OBRA	M	R$ 28,78
01.50.099	DEMOLICOES	MV	R$ 635,89
01.60.099	RETIRADAS	MV	R$ 635,89
01.70.099	RECOLOCACOES	MV	R$ 635,89
01.80.099	SERVICOS PRELIMINARES - CONSERVACAO	MV	R$ 635,89
02.01.001	ESCAVACAO MANUAL - PROFUNDIDADE ATE 1.80 M	M3	R$ 73,59
02.01.002	ESCAVACAO MANUAL - PROFUNDIDADE ALEM DE 1.80 M	M3	R$ 82,79
02.01.005	ESCORAMENTO DE TERRA CONTINUO	M2	R$ 238,38
02.01.006	ESCORAMENTO DE TERRA DESCONTINUO	M2	R$ 121,23
02.01.010	APILOAMENTO PARA SIMPLES REGULARIZACAO	M2	R$ 7,35
02.01.012	LASTRO DE PEDRA BRITADA - 5CM	M2	R$ 11,32
02.01.015	LASTRO DE CONCRETO - 5 CM	M2	R$ 40,43
02.01.025	REATERRO INTERNO APILOADO	M3	R$ 55,19
02.01.027	REATERRO COM ADICAO DE 2% DE CIMENTO	M3	R$ 177,43
02.01.099	ESCAVACOES	MV	R$ 635,89
02.02.004	TUBULÕES ESCAVAÇÃO MANUAL - DIÂMETRO MÍNIMO DE 100CM	M3	R$ 367,99
02.02.005	TUBULÕES ENCAMISAMENTO COM ANEL DE CONCRETO PREMOLDADO DIÂMETRO EXTERNO Ø 100CM H=50CM E=3,50 CM	M	R$ 261,88
02.02.018	TUBULÕES CONCRETO DOSADO FCK=20MPa PARA BASE E FUSTE	M3	R$ 625,81
02.02.019	PREENCHIMENTO COROA CIRCULAR ENCAMISAMENTO FUSTE TUBULAO ARGAMASSA CIMENTO AREIA TRAÇO 1:8	M3	R$ 392,94
02.02.021	ACO CA-50 (A OU B) FYK = 500 MPA	KG	R$ 14,89
02.02.022	ACO CA 60 (A OU B) FYK= 600 M PA	KG	R$ 15,58
02.02.026	BROCA DE CONCRETO DE DIAMETRO 25CM - INCL ARRANQUES	M	R$ 85,87
02.02.027	BROCA DE CONCRETO DE DIAMETRO 30CM - INCL ARRANQUES	M	R$ 128,31
02.02.035	ESTACAS TIPO STRAUSS DIAM 25CM	M	R$ 85,23
02.02.036	ESTACAS TIPO STRAUSS DIAM 32CM	M	R$ 112,91
02.02.037	ESTACAS TIPO STRAUSS DIAM 38CM	M	R$ 140,09
02.02.038	ESTACAS TIPO STRAUSS DIAM 45CM	M	R$ 207,54
02.02.070	ESTACA TIPO HELICE DN 25CM	M	R$ 79,70
02.02.071	ESTACA TIPO HELICE DN 30CM	M	R$ 98,16
02.02.072	ESTACA TIPO HELICE DN 35CM	M	R$ 121,13
02.02.073	ESTACA TIPO HELICE DN 40CM	M	R$ 146,50
02.02.074	ESTACA TIPO HELICE DN 50CM	M	R$ 201,77
02.02.075	ESTACA TIPO HELICE DN 60CM	M	R$ 271,04
02.02.076	ESTACA TIPO HELICE DN 70CM	M	R$ 354,52
02.02.077	ESTACA TIPO HELICE DN 80CM	M	R$ 448,92
02.02.078	ESTACA TIPO HELICE DN 90CM	M	R$ 549,50
02.02.085	TRANSPORTE E ATERRO INTERNO DE MATERIAL ESCAVADO DE FUNDAÇÃO-ESTACA-TUBULÃO	M3	R$ 68,07
02.02.089	TAXA DE MOBILIZACÃO DE EQUIPAMENTO PARA ESTACA TIPO HELICE SEGMENTADA	UN	R$ 14.162,62
02.02.091	TAXA DE MOBILIZAÇÃO DE EQUIPAMENTO - ESTACA ESCAVADA	UN	R$ 2.675,12
02.02.093	TAXA DE MOBILIZAÇÃO DE EQUIPAMENTO - ESTACA RAIZ	UN	R$ 24.930,74
02.02.094	TAXA DE MOBILIZACAO DE EQUIPAMENTO PARA ESTACA TIPO HELICE	UN	R$ 40.630,01
02.02.095	EMENDA COM ANEIS SOLDADOS PARA ESTACA	UN	R$ 642,62
02.02.097	TAXA DE MOBILIZACAO DE EQUIPAMENTO - ESTACAS PRE-MOLDADAS	UN	R$ 6.811,50
02.02.098	TAXA DE MOBILIZACAO DE EQUIPAMENTOS - ESTACAS STRAUSS	UN	R$ 2.976,67
02.02.099	FUNDACOES PROFUNDAS	MV	R$ 635,89
02.02.100	ESTACA ESCAVADA MECANICAMENTE DIAM 25CM	M	R$ 55,13
02.02.101	ESTACA ESCAVADA MECANICAMENTE DIAM 30CM	M	R$ 70,71
02.02.102	ESTACA ESCAVADA MECANICAMENTE DIAM 35CM	M	R$ 91,90
02.02.103	ESTACA ESCAVADA MECANICAMENTE DIAM 40CM	M	R$ 113,36
02.02.104	ESTACA ESCAVADA MECANICAMENTE DIAM 50CM	M	R$ 163,59
02.02.105	ESTACA ESCAVADA MECANICAMENTE DIAM 60CM	M	R$ 221,37
02.02.106	ESTACA ESCAVADA MECANICAMENTE DIAM 70CM	M	R$ 292,86
02.02.107	ESTACA PRE-MOLDADA CONCRETO SECÃO ATE 289 CM2 CRAVADA	M	R$ 123,09
02.02.108	ESTACA PRE-MOLDADA CONCRETO SECÃO DE 290 A 429 CM2 CRAVADA	M	R$ 138,79
02.02.109	ESTACA PRE-MOLDADA CONCRETO SECÃO DE 430 A 569 CM2 CRAVADA	M	R$ 164,75
02.02.110	ESTACA PRE-MOLDADA CONCRETO SECÃO DE 570 A 714 CM2 CRAVADA	M	R$ 201,76
02.02.111	ESTACA PRE-MOLDADA CONCRETO SECÃO DE 715 A 999 CM2 CRAVADA	M	R$ 238,27
02.02.113	ESTACA RAIZ DN 150MM PERFURAÇAO EM SOLO	M	R$ 279,80
02.02.114	ESTACA RAIZ DN 160MM PERFURAÇAO EM SOLO	M	R$ 293,52
02.02.115	ESTACA RAIZ DN 200MM PERFURAÇAO EM SOLO	M	R$ 323,26
02.02.116	ESTACA RAIZ DN 250MM PERFURAÇAO EM SOLO	M	R$ 374,11
02.02.117	ESTACA RAIZ DN 310MM PERFURAÇAO EM SOLO	M	R$ 450,12
02.02.118	ESTACA RAIZ DN 400MM PERFURAÇAO EM SOLO	M	R$ 617,03
02.03.001	FORMA DE MADEIRA MACICA	M2	R$ 91,71
02.03.099	FORMAS	MV	R$ 635,89
02.04.002	ACO CA 50 (A OU B) FYK= 500 M PA	KG	R$ 14,89
02.04.003	ACO CA 60 (A OU B) FYK= 600 M PA	KG	R$ 15,58
02.04.005	TELA ARMADURA (MALHA ACO CA 60 FYK= 600 M PA)	KG	R$ 14,70
02.04.099	ARMADURAS	MV	R$ 635,89
02.05.014	CONCRETO DOSADO E LANÇADO FCK=20MPA	M3	R$ 581,57
02.05.018	CONCRETO DOSADO E LANCADO FCK=25MPA	M3	R$ 616,19
02.05.019	CONCRETO DOSADO E LANCADO FCK=30MPA	M3	R$ 632,26
02.05.024	CONCRETO DOSADO,BOMBEADO E LANÇADO FCK=20MPA	M3	R$ 630,99
02.05.028	CONCRETO DOSADO,BOMBEADO E LANCADO FCK=25MPA	M3	R$ 655,68
02.05.029	CONCRETO DOSADO, BOMBEADO E LANCADO FCK=30MPA	M3	R$ 682,10
02.05.050	CONCRETO GROUT, PREPARADO NO LOCAL, LANÇADO E ADENSADO	M3	R$ 584,32
02.05.098	FORNECIMENTO E MONTAGEM DE ESTRUTURA PRE-MOLDADA DE CONCRETO	M3	R$ 6.541,51
02.05.099	CONCRETOS	MV	R$ 635,89
02.06.002	ALVENARIA EMBASAMENTO TIJOLO BARRO MACIÇO E = 1/2 TIJOLO	M2	R$ 124,56
02.06.003	ALVENARIA EMBASAMENTO TIJOLO BARRO MACIÇO E = 1 TIJOLO	M2	R$ 225,63
02.06.020	ALVENARIA EMBASAMENTO BLOCO CONCRETO ESTRUTURAL 14X19X39CM CLASSE A	M2	R$ 102,05
02.06.021	ALVENARIA EMBASAMENTO BLOCO CONCRETO ESTRUTURAL 19X19X39CM CLASSE A	M2	R$ 132,38
02.06.099	EMBASAMENTOS	MV	R$ 635,89
02.07.001	IMPERM RESP ALV EMBAS COM ARGAM CIM-AREIA 1:3 CONTENDO HIDROFUGO	M2	R$ 57,39
02.07.002	IMPERM RESP ALV EMBAS C/ CIM-AREIA 1-3 HIDROFUGO/TINTA BETUMINOSA	M2	R$ 86,13
02.07.003	IMPERMEABILIZACAO POR CRISTALIZACAO - SUB SOLOS	M2	R$ 13,02
02.07.099	IMPERMEABILIZACOES	MV	R$ 635,89
02.50.001	DEMOLIÇÃO DE CONCRETO SIMPLES (MANUAL)	M3	R$ 202,39
02.50.002	DEMOLIÇÃO DE LASTRO DE CONCRETO SIMPLES (MANUAL)	M3	R$ 239,19
02.50.003	DEMOLIÇÃO DE ALVENARIA DE FUNDACÃO (MANUAL)	M3	R$ 110,39
02.50.099	DEMOLICOES	MV	R$ 635,89
02.60.099	RETIRADAS	MV	R$ 635,89
02.70.099	RECOLOCACOES	MV	R$ 635,89
02.80.099	SERVICOS INFRA ESTRUTURA - CONSERVACAO	MV	R$ 635,89
03.01.001	FORMAS DE MADEIRA MACICA	M2	R$ 138,57
03.01.002	FORMAS PLANAS PLASTIFICADA PARA CONCRETO APARENTE	M2	R$ 157,17
03.01.003	FORMAS CURVAS PLASTIFICADA PARA CONCRETO APARENTE	M2	R$ 203,21
03.01.005	CIMBRAMENTO DE MADEIRA	M3	R$ 47,26
03.01.021	FORMA TUBO DE PAPELAO DIAMETRO DE 20CM COM GRAVATA E ESCORA DUAS DIREÇOES	M	R$ 100,22
03.01.022	FORMA TUBO DE PAPELAO DIAMETRO DE 25CM COM GRAVATA E ESCORA DUAS DIREÇOES	M	R$ 118,28
03.01.023	FORMA TUBO DE PAPELAO DIAMETRO DE 30CM COM GRAVATA E ESCORA DUAS DIREÇOES	M	R$ 182,05
03.01.024	FORMA TUBO DE PAPELAO DIAMETRO DE 35CM COM GRAVATA E ESCORA DUAS DIREÇOES	M	R$ 218,87
03.01.026	FORMA TUBO DE PAPELAO DIAMETRO DE 40CM COM GRAVATA E ESCORA DUAS DIREÇOES	M	R$ 255,42
03.01.027	FORMA TUBO DE PAPELAO DIAMETRO DE 45CM COM GRAVATA E ESCORA DUAS DIREÇOES	M	R$ 282,29
03.01.028	FORMA TUBO DE PAPELAO DIAMETRO DE 50CM COM GRAVATA E ESCORA DUAS DIREÇOES	M	R$ 256,68
03.01.029	FORMA TUBO DE PAPELAO DIAMETRO DE 55CM COM GRAVATA E ESCORA DUAS DIREÇOES	M	R$ 285,52
03.01.031	FORMA TUBO DE PAPELAO DIAMETRO DE 60CM COM GRAVATA E ESCORA DUAS DIREÇOES	M	R$ 450,25
03.01.032	FORMA TUBO DE PAPELAO DIAMETRO DE 70CM COM GRAVATA E ESCORA DUAS DIREÇOES	M	R$ 546,16
03.01.099	FORMAS	MV	R$ 635,89
03.02.002	ACO CA 50 (A OU B) FYK= 500 M PA	KG	R$ 14,89
03.02.003	ACO CA 60 (A OU B) FYK= 600 M PA	KG	R$ 15,58
03.02.005	TELA ARMADURA (MALHA ACO CA 60 FYK= 600 M PA)	KG	R$ 14,70
03.02.010	INSERTS EM CANTONEIRAS OU CHAPA AÇO A-36 P/SOLIDARIZAÇÃO DE VIGAS E PILARES	KG	R$ 71,76
03.02.020	CONJUNTO DE LUVAS E PINO ROSCAVEL DN 12,5MM P/SOLIDARIZAÇÃO DE VIGA FORNEC. E INST.	UN	R$ 98,34
03.02.021	CONJUNTO DE LUVAS E PINO ROSCAVEL DN 16MM P/SOLIDARIZAÇÃO DE VIGA FORNEC. E INST.	UN	R$ 128,32
03.02.022	CONJUNTO DE LUVAS E PINO ROSCAVEL DN 20MM P/SOLIDARIZAÇÃO DE VIGA FORNEC. E INST.	UN	R$ 167,26
03.02.023	CONJUNTO DE LUVAS E PINO ROSCAVEL DN 25MM P/SOLIDARIZAÇÃO DE VIGA FORNEC. E INST.	UN	R$ 274,59
03.02.024	CONJUNTO DE LUVAS E PINO ROSCAVEL DN 32MM P/SOLIDARIZAÇÃO DE VIGA FORNEC. E INST.	UN	R$ 463,59
03.02.099	ARMADURAS	MV	R$ 635,89
03.03.003	LAJE PRE-FABRICADA UNID C/VIGOTAS PROTENDIDAS LP12-100KGF/M2	M2	R$ 214,85
03.03.005	LAJE PRE-FABRICADA UNIDIRECIONAL C/VIGOTAS PROTENDIDAS LP12-300KGF/M2	M2	R$ 212,86
03.03.006	LAJE PRE-FABRICADA UNIDIRECIONAL C/VIGOTAS PROTENDIDAS LP16-100KGF/M2	M2	R$ 231,13
03.03.007	LAJE PRE-FABRICADA UNIDIRECIONAL C/VIGOTAS PROTENDIDAS LP16-300KGF/M2	M2	R$ 238,28
03.03.008	LAJE PRE-FABRICADA UNIDIRECIONAL C/VIGOTAS PROTENDIDAS LP20-100KGF/M2	M2	R$ 249,83
03.03.009	LAJE PRE-FABRICADA UNIDIRECIONAL C/VIGOTAS PROTENDIDAS LP20-300KGF/M2	M2	R$ 262,66
03.03.010	LAJE PRE-FABRICADA UNIDIRECIONAL C/VIGOTAS PROTENDIDAS LP20-500KGF/M2	M2	R$ 264,26
03.03.012	LAJE PRE-FABRICADA UNIDIRECIONAL C/VIGOTAS PROTENDIDAS LP24-100KGF/M2	M2	R$ 267,42
03.03.014	CONCRETO DOSADO E LANCADO FCK= 20 M PA	M3	R$ 581,57
03.03.015	LAJE PRE-FABRICADA UNIDIRECIONAL C/VIGOTAS PROTENDIDAS LP24-300KGF/M2	M2	R$ 274,33
03.03.016	CONCRETO DOSADO E LANCADO FCK=25 MPA	M3	R$ 616,19
03.03.017	LAJE PRE-FABRICADA UNIDIRECIONAL C/VIGOTAS PROTENDIDAS LP24-500KGF/M2	M2	R$ 279,38
03.03.018	LAJE PRE-FABRICADA VIGOTA TRELICADA UNIDIRECIONAL LT12-100KGF/M2	M2	R$ 175,12
03.03.019	LAJE PRE-FABRICADA VIGOTA TRELICADA UNIDIRECIONAL LT16-100KGF/M2	M2	R$ 206,23
03.03.020	CONCRETO DOSADO E LANCADO FCK=30MPA	M3	R$ 632,26
03.03.022	LAJE PRE-FABRICADA VIGOTA TRELICADA UNIDIRECIONAL LT16-300KGF/M2	M2	R$ 206,01
03.03.024	CONCRETO DOSADO,BOMBEADO E LANCADO FCK= 20 M PA	M3	R$ 630,99
03.03.026	CONCRETO DOSADO,BOMBEADO E LANCADO FCK 25 MPA	M3	R$ 655,68
03.03.027	LAJE PRE-FABRICADA VIGOTA TRELICADA UNIDIRECIONAL LT20-100KGF/M2	M2	R$ 230,59
03.03.028	LAJE PRE-FABRICADA VIGOTA TRELICADA UNIDIRECIONAL LT20-300KGF/M2	M2	R$ 230,58
03.03.029	LAJE PRE-FABRICADA VIGOTA TRELICADA UNIDIRECIONAL LT20-500KGF/M2	M2	R$ 266,24
03.03.030	CONCRETO DOSADO, BOMBEADO E LANCADO FCK=30MPA	M3	R$ 682,10
03.03.031	LAJE PRE-FABRICADA VIGOTA TRELICADA UNIDIRECIONAL LT25-300KGF/M2	M2	R$ 290,10
03.03.032	LAJE PRE-FABRICADA VIGOTA TRELICADA UNIDIRECIONAL LT25-500KGF/M2	M2	R$ 270,23
03.03.034	LAJE PRE-FABRICADA PAINEL ALVEOLAR CONCRETO PROTENDIDO H15-100KGF/M2	M2	R$ 335,60
03.03.036	LAJE PRE-FABRICADA PAINEL ALVEOLAR CONCRETO PROTENDIDO H15-300KGF/M2	M2	R$ 335,60
03.03.037	LAJE PRE-FABRICADA PAINEL ALVEOLAR CONCRETO PROTENDIDO H15-500KGF/M2	M2	R$ 335,60
03.03.038	LAJE PRE-FABRICADA PAINEL ALVEOLAR CONCRETO PROTENDIDO H20-300KGF/M2	M2	R$ 359,77
03.03.039	LAJE PRE-FABRICADA PAINEL ALVEOLAR CONCRETO PROTENDIDO H20-500KGF/M2	M2	R$ 359,77
03.03.048	LAJE PRE-FABRICADA PRE-LAJE TRELICADA BIDIR C/ EPS PLT12-100KGF/M2	M2	R$ 260,14
03.03.049	LAJE PRE-FABRICADA PRE-LAJE TRELICADA BIDIR C/ EPS PLT16-100KGF/M2	M2	R$ 305,34
03.03.050	LAJE PRE-FABRICADA PRE-LAJE TRELICADA BIDIR C/ EPS PLT-16 300KGF/M2	M2	R$ 325,93
03.03.054	LAJE PRE-FABRICADA PRE-LAJE TRELICADA BIDIR C/ EPS PLT20-100KGF/M2	M2	R$ 358,60
03.03.055	TIJOLO FURADO CERAMICO P/ENCHIMENTO DE REBAIXO DE LAJE	M3	R$ 496,65
03.03.056	CONCRETO PREPARADO NO LOCAL C/AGREGADO LEVE P/ENCHIMENTO	M3	R$ 1.025,45
03.03.058	LAJE PRE-FABRICADA PRE-LAJE TRELICADA BIDIR C/ EPS PLT20-300KGF/M2	M2	R$ 374,14
03.03.059	LAJE PRE-FABRICADA PRE-LAJE TRELICADA BIDIR C/ EPS PLT20-500KGF/M2	M2	R$ 401,31
03.03.063	LAJE PRE-FABRICADA PRE-LAJE TRELICADA BIDIR C/ EPS PLT25-300KGF/M2	M2	R$ 425,09
03.03.067	LAJE PRE-FABRICADA PRE-LAJE TRELICADA BIDIR C/ EPS PLT25-500KGF/M2	M2	R$ 446,55
03.03.080	REFORÇO PARA LAJE PRÉ-FABRICADA	M	R$ 95,56
03.03.082	LAJE PRE-FABRICADA PRE-LAJE TRELICADA UNIDIR C/ EPS PLT12-100KGF/M2	M2	R$ 259,64
03.03.083	LAJE PRE-FABRICADA PRE-LAJE TRELICADA UNIDIR C/ EPS PLT16-100KGF/M2	M2	R$ 320,46
03.03.084	LAJE PRE-FABRICADA PRE-LAJE TRELICADA UNIDIR C/ EPS PLT16-300KGF/M2	M2	R$ 280,46
03.03.085	LAJE PRE-FABRICADA PRE-LAJE TRELICADA UNIDIR C/ EPS PLT20-100KGF/M2	M2	R$ 359,66
03.03.086	LAJE PRE-FABRICADA PRE-LAJE TRELICADA UNIDIR C/ EPS PLT20-300KGF/M2	M2	R$ 314,61
03.03.087	LAJE PRE-FABRICADA PRE-LAJE TRELICADA UNIDIR C/ EPS PLT20-500KGF/M2	M2	R$ 416,06
03.03.088	LAJE PRE-FABRICADA PRE-LAJE TRELICADA UNIDIR C/ EPS PLT25-300KGF/M2	M2	R$ 360,15
03.03.089	LAJE PRE-FABRICADA PRE-LAJE TRELICADA UNIDIR C/ EPS PLT25-500KGF/M2	M2	R$ 383,28
03.03.095	FORNEC. E MONTAGEM DE VIGA PROTENDIDA PRÉ-MOLDADA DE CONCRETO	M3	R$ 7.523,51
03.03.098	FORNECIMENTO E MONTAGEM DE ESTRUTURA PRE-MOLDADA DE CONCRETO	M3	R$ 6.541,51
03.03.099	CONCRETOS	MV	R$ 635,89
03.03.101	LAJE PRE-FABRICADA VIGOTA TRELICADA UNIDIRECIONAL LT12-300KGF/M2	M2	R$ 186,16
03.03.110	ESCORAMENTO METÁLICO PARA VIGAS ALTURA ATÉ 3,20M ESPAÇAMENTO MENOR OU IGUAL 60CM	M	R$ 81,74
03.03.111	ESCORAMENTO METÁLICO PARA LAJES ALTURA ATÉ 3,20M MALHA MENOR OU IGUAL 1,50X1,50	M2	R$ 21,13
03.04.010	FORNECIMENTO E MONTAGEM DE ESTRUTURA METALICA COM AÇO NAO PATINAVE (ASTM A36/A570)	KG	R$ 31,41
03.04.016	FORNECIMENTO E MONTAGEM DE ESTRUTURA METALICA COM AÇO RESISTENTE A CORROSAO (ASTM A709/A588)	KG	R$ 31,41
03.04.030	DESMONTAGEM DE ESTRUTURA METALICA	KG	R$ 4,98
03.04.099	ESTRUTURAS METALICAS	MV	R$ 635,89
03.05.010	PILAR DE MADEIRA (PASSAGEM COBERTA)	UN	R$ 692,11
03.05.011	VIGA DE MADEIRA 6X12 CM (PASSAGEM COBERTA)	M	R$ 48,51
03.05.012	VIGA DE MADEIRA 6X16 CM (PASSAGEM COBERTA)	M	R$ 65,85
03.05.099	ESTRUTURAS DE MADEIRA	MV	R$ 635,89
03.50.001	DEMOLIÇÃO DE CONCRETO INCLUINDO REVESTIMENTOS (MANUAL)	M3	R$ 367,99
03.50.005	DEMOLIÇÃO DE LAJES MISTAS OU PRÉ-MOLDADAS INCLUINDO REVESTIMENTOS (MANUAL)	M2	R$ 27,59
03.50.099	DEMOLICOES	MV	R$ 635,89
03.60.099	RETIRADAS	MV	R$ 635,89
03.70.099	RECOLOCACOES	MV	R$ 635,89
03.80.099	SERVICOS SUPER ESTRUTURA - CONSERVACAO	MV	R$ 635,89
04.01.001	ALVENARIA DE TIJOLO DE BARRO MACICO E=1/4 TIJOLO	M2	R$ 71,06
04.01.002	ALVENARIA DE TIJOLO DE BARRO MACICO E=1/2 TIJOLO	M2	R$ 124,56
04.01.003	ALVENARIA DE TIJOLO DE BARRO MACICO E=1 TIJOLO	M2	R$ 228,78
04.01.012	ALVENARIA DE TIJOLO DE BARRO A VISTA E=1/4 TIJOLO	M2	R$ 143,64
04.01.013	REVESTIMENTO COM TIJOLO DE BARRO A VISTA E=1/2 TIJOLO/DISP ALTERNADA	M2	R$ 199,44
04.01.014	ALVENARIA DE TIJOLO DE BARRO A VISTA E=1/2 TIJOLO	M2	R$ 290,13
04.01.015	ALVENARIA DE TIJOLO DE BARRO A VISTA E=1 TIJOLO	M2	R$ 518,21
04.01.017	ALVENARIA DE TIJOLO LAMINADO A VISTA E=1/2 TIJOLO/DISP ALTERNADO	M2	R$ 183,67
04.01.018	ALVENARIA DE TIJOLO LAMINADO A VISTA E=1/4 TIJOLO	M2	R$ 148,25
04.01.019	ALVENARIA DE TIJOLO LAMINADO A VISTA E=1/2 TIJOLO	M2	R$ 261,81
04.01.020	ALVENARIA DE TIJOLO LAMINADO A VISTA E=1 TIJOLO	M2	R$ 483,85
04.01.030	ALVENARIA DE BLOCOS DE CONCRETO E=9CM CLASSE C	M2	R$ 77,47
04.01.033	ALVENARIA DE BLOCO DE CONCRETO 14X19X39 CM CLASSE C	M2	R$ 93,09
04.01.034	ALVENARIA DE BLOCO DE CONCRETO 19X19X39 CM CLASSE C	M2	R$ 113,90
04.01.042	ALVENARIA DE BLOCO CERAMICO PORTANTE E=14CM	M2	R$ 85,58
04.01.043	ALVENARIA DE BLOCO CERAMICO PORTANTE E=19CM	M2	R$ 100,69
04.01.045	CONCRETO GROUT, PREPARADO NO LOCAL, LANÇADO E ADENSADO	M3	R$ 584,32
04.01.046	ARMADURA CA 50 PARA PAREDE AUTO-PORTANTE	KG	R$ 14,89
04.01.047	ARMADURA CA 60 PARA PAREDE AUTO-PORTANTE	KG	R$ 15,58
04.01.049	ALVENARIA AUTO-PORTANTE: BLOCO CONCRETO ESTRUTURAL DE 19X19X19CM CLASSE B	M2	R$ 167,20
04.01.050	ALVENARIA AUTO-PORTANTE: BLOCO CONCRETO ESTRUTURAL DE 14X19X39CM / CLASSE B	M2	R$ 102,67
04.01.051	ALVENARIA AUTO-PORTANTE: BLOCO CONCRETO ESTRUTURAL DE 19X19X39CM / CLASSE B	M2	R$ 127,41
04.01.058	VERGA/CINTA EM BLOCO DE CONCRETO CANALETA - 14 CM	M	R$ 44,31
04.01.059	VERGA/CINTA EM BLOCO DE CONCRETO CANALETA - 19 CM	M	R$ 50,12
04.01.063	ALVENARIA DE CONCRETO CELULAR - BLOCOS E=7,5CM	M2	R$ 113,84
04.01.064	ALVENARIA DE CONCRETO CELULAR - BLOCOS E=10CM	M2	R$ 161,46
04.01.065	ALVENARIA DE CONCRETO CELULAR BLOCOS E=15CM	M2	R$ 212,35
04.01.066	FORMA PILAR QUADRA DE ESPORTES BLOCO DE CONCRETO 39x19x39CM 3 Mpa	M	R$ 110,74
04.01.070	ALVENARIA DE TIJOLO CERAMICO FURADO (BAIANO) ESP.NOM. 10 CM	M2	R$ 86,49
04.01.071	ALVENARIA DE TIJOLO CERAMICO FURADO (BAIANO) ESP.NOM. 12.5 CM	M2	R$ 99,78
04.01.072	ALVENARIA DE TIJOLO CERAMICO FURADO (BAIANO) ESP.NOM 15 CM	M2	R$ 82,45
04.01.073	ALVENARIA DE TIJOLO CERAMICO FURADO (BAIANO) ESP.NOM. 20 CM	M2	R$ 101,67
04.01.099	ALVENARIAS	MV	R$ 635,89
04.02.011	ELEMENTO VAZADO DE CONCRETO TIPO QUADRICULADO 25 FUROS 39X39X8CM NEOREX 19C	M2	R$ 197,22
04.02.014	ELEMENTO VAZADO DE CONCRETO TIPO QUADRICULADO 16 FUROS C/ALETAS INCLINADAS 39X39X10CM	M2	R$ 188,71
04.02.015	ELEMENTO VAZADO DE CONCRETO TIPO CAIXILHO 40X40X20CM	M2	R$ 773,81
04.02.018	ELEMENTO VAZADO DE BLOCO DE CONCRETO 19X19X39CM CLASSE C	M2	R$ 106,84
04.02.020	ELEMENTO VAZADO DE BLOCOS CERAMICOS DE VEDACAO	M2	R$ 161,02
04.02.062	ELEMENTO VAZADO CERAMICO 18X18X7CM	M2	R$ 511,96
04.02.099	ELEMENTOS VAZADOS	MV	R$ 635,89
04.03.001	DV-01 DIVISORIA DE GRANILITE - LATERAL ABERTA	M	R$ 630,24
04.03.002	DV-02 DIVISORIA DE GRANILITE - LATERAL FECHADA	M	R$ 630,24
04.03.003	DV-03 DIVISORIA DE GRANILITE - FRONTAL	M	R$ 2.125,92
04.03.005	DV-06 DIVISORIA DE GRANILITE SANITARIO INFANTIL H=1,20M	M	R$ 440,67
04.03.008	DV-04 DIVISÓRIA DE GRANILITE - ANTEPARO	M	R$ 661,46
04.03.009	DV-07 DIVISÓRIA DE GRANILITE	M2	R$ 217,49
04.03.010	DIVISORIA DV-03 CR SANITARIO / VESTIARIO FUNCIONARIOS USO EXCLUSIVO PADRÃO CRECHE	M	R$ 864,16
04.03.020	PLACAS DE CONCRETO - ESPESSURA 5 CM	M2	R$ 329,98
04.03.022	DIVISORIA CHAPA FIBRA MAD PRENS BP/PAINEL/VIDRO/VENTIL PERM E=35MM	M2	R$ 282,45
04.03.023	DIVISORIA CHAPA FIBRA MAD PRENS BP/PAINEL CEGO 1,20X2,11M E=35MM	M2	R$ 171,88
04.03.025	DIVISORIA CHAPA FIBRA MAD PRENS BP/PAINEL VENT PERM 1,20X2,11M E=35MM	M2	R$ 261,76
04.03.026	DV-05 DIVISORIA PARA SALA DE INFORMÁTICA	M2	R$ 184,57
04.03.028	DIVISORIA DE PLACA DE GESSO ACARTONADO STANDARD 15MM ESPESSURA 100/70 COM LÃ MINERAL. FORNECIDA E INSTALADA	M2	R$ 263,49
04.03.029	DIVISORIA DE PLACA DE GESSO ACARTONADO STANDARD 15MM ESPESSURA 120/90 COM LÃ MINERAL. FORNECIDA E INSTALADA	M2	R$ 216,30
04.03.099	PLACAS DIVISORIAS	MV	R$ 635,89
04.50.001	DEMOLIÇÃO DE ALVENARIAS EM GERAL E ELEMENTOS VAZADOS,INCL REVESTIMENTOS	M3	R$ 85,18
04.50.010	DEMOLIÇÃO DE DIVISÓRIAS DE MADEIRA INCLUINDO ENTARUGAMENTO	M2	R$ 5,51
04.50.011	DEMOLIÇÃO DE DIVISÓRIAS EM PLACAS PARA SANITÁRIOS	M2	R$ 5,51
04.50.012	DEMOLIÇÃO DE PLACAS DE FIBRO CIMENTO	M2	R$ 6,71
04.50.099	DEMOLICOES	MV	R$ 635,89
04.60.010	RETIRADA DE DIVISÓRIAS EM CHAPAS DE MADEIRA, INCLUSIVE ENTARUGAMENTO	M2	R$ 13,42
04.60.011	RETIRADA DE DIVISÓRIAS EM CHAPA DE MADEIRA,EXCLUSIVE ENTARUGAMENTO	M2	R$ 4,47
04.60.012	RETIRADA DE PAINÉIS DIVISÓRIAS COM MONTANTES METÁLICAS	M2	R$ 6,07
04.60.099	RETIRADAS	MV	R$ 635,89
04.70.010	RECOLOCAÇÃO DE DIVISÓRIAS EM CHAPAS DE MADEIRA INCLUSIVE ENTARUGAMENTO	M2	R$ 52,23
04.70.011	RECOLOCAÇÃO DE DIVISÓRIAS EM CHAPAS DE MADEIRA EXCLUSIVE ENTARUGAMENTO	M2	R$ 16,30
04.70.012	RECOLOCAÇÃO DE PAINÉIS DIVISÓRIOS COM MONTANTES METÁLICAS	M2	R$ 40,36
04.70.099	RECOLOCACOES DE ALVENARIA E OUTROS ELEMENTOS DIVISORIOS	MV	R$ 635,89
04.80.002	ELEMENTO VAZADO REF NEO REX 16 19X19X10CM	M2	R$ 303,76
04.80.003	ELEMENTO VAZADO REF NEO REX 16DC 19X19X19CM	M2	R$ 697,99
04.80.004	ELEMENTO VAZADO REF NEO REX 90 39X39X7CM	M2	R$ 161,29
04.80.011	DIVISORIA CHAPA COMPENSADO E=4MM G1-C8 AMBAS FACES INCL ENTARUGAMENTO	M2	R$ 137,43
04.80.017	DIVISORIAS DE CHAPAS DIVILUX OU SIMILAR	M2	R$ 205,09
04.80.099	SERVICOS DE ALVENARIA E OUTROS ELEMENTOS DIVISORIOS - CONSERVACAO	MV	R$ 635,89
05.01.001	PM-67 PORTA DE MADEIRA MACHO/FEMEA P/ PINT. BAT. MET. L=82CM	UN	R$ 3.040,30
05.01.002	PM-68 PORTA DE MADEIRA MACHO/FEMEA P/ PINT. BAT. MET. L=92CM	UN	R$ 3.170,95
05.01.004	PM-04 PORTA DE MADEIRA SARRAFEADA P/ PINT. BAT. MADEIRA L=82CM	UN	R$ 1.239,47
05.01.005	PM-05 PORTA DE MADEIRA SARRAFEADA P/ PINT. BAT. MADEIRA L=92CM	UN	R$ 1.314,12
05.01.009	PM-19 PORTA DE MADEIRA MACHO/FEMEA P/ PINT. BAT. MADEIRA L=62CM	UN	R$ 1.847,39
05.01.010	PM-20 PORTA DE MADEIRA MACHO/FEMEA P/ PINT. BAT. MADEIRA L=82CM	UN	R$ 1.975,21
05.01.011	PM-21 PORTA DE MADEIRA MACHO/FEMEA P/ PINT. BAT. MADEIRA L=92CM	UN	R$ 2.079,57
05.01.013	PM-23 PORTA DE MADEIRA MACHO/FEMEA P/ PINT. BAT. MADEIRA L=72CM	UN	R$ 1.933,07
05.01.014	PM-24 PORTA DE MADEIRA SARRAFEADA P/ PINT. BAT. MADEIRA L=72CM	UN	R$ 1.233,82
05.01.024	PM-34 PORTA DE MADEIRA MACHO/FEMEA P/ PINT. C/ BAND. BAT. MET. L=72CM	UN	R$ 3.267,92
05.01.025	PM-35 PORTA DE MADEIRA MACHO/FEMEA P/ PINT. C/ BAND. BAT. MET. L=82CM	UN	R$ 3.378,33
05.01.026	PM-36 PORTA DE MADEIRA MACHO/FEMEA P/ PINT. C/ BAND. BAT. MET. L=92CM	UN	R$ 3.550,95
05.01.028	PORTAS PARA DIVISORIAS CHAPA FIBRA MAD PRENS BP COM FERRAGENS	UN	R$ 613,42
05.01.029	PM-74 PORTA SARRAFEADO MACIÇO P/BOXES L=62CM-COMPLETA	UN	R$ 711,75
05.01.032	PM-84 PORTA SARRAFEADO MACIÇO P/BOXES L=82CM-COMPLETA	UN	R$ 731,96
05.01.036	PM-38 PORTA DE MADEIRA MACHO/FEMEA P/ PINT. C/ BAND. BAT. MAD. L=72CM	UN	R$ 2.156,44
05.01.037	PM-39 PORTA DE MADEIRA MACHO/FEMEA P/ PINT. C/ BAND. BAT. MAD. L=82CM	UN	R$ 2.230,47
05.01.044	PM-40 PORTA DE MADEIRA MACHO/FEMEA P/ PINT. C/ BAND. BAT. MAD. L=92CM	UN	R$ 2.366,70
05.01.046	PM-70 PORTA DE MADEIRA SARRAFEADA P/ PINT. BAT. MET. L=72CM	UN	R$ 2.272,62
05.01.047	PM-71 PORTA DE MADEIRA SARRAFEADA P/ PINT. BAT. MET. L=82CM	UN	R$ 2.304,55
05.01.048	PM-72 PORTA DE MADEIRA SARRAFEADA P/ PINT. BAT. MET. L=92CM	UN	R$ 2.405,49
05.01.050	PM-81 PORTA SARRAFEADO MACIÇO P/BOXE ACESSIVEL-COMPLETA	UN	R$ 1.278,03
05.01.051	PM-75 PORTA SARRAFEADA MACICA SANIT. ACESSIVEL BAT. MET.	UN	R$ 2.689,84
05.01.069	PM-82 PORTA DE CORRER ACESSIVEL SARRAF.MACIÇA P/PINTURA(L=111CM)	UN	R$ 3.836,39
05.01.070	PM-83 PORTA DE CORRER ACESSIVEL SARRAFEADA MACIÇA G1-C1 P/PINTURA L=101CM	UN	R$ 3.602,30
05.01.090	PM-58 PORTA DE MADEIRA SARRAFEADA P/ PINT. C/ BAND. BAT. MET. L=72CM INCLUSIVE REFORÇO DE FECHADURA	UN	R$ 2.400,31
05.01.091	PM-59 PORTA DE MADEIRA SARRAFEADA P/ PINT. C/ BAND. BAT. MET. L=82CM INCLUSIVE REFORÇO DE FECHADURA	UN	R$ 2.450,15
05.01.092	PM-60 PORTA DE MADEIRA SARRAFEADA P/ PINT. C/ BAND. BAT. MET. L=92CM INCLUSIVE REFORÇO DE FECHADURA	UN	R$ 2.569,01
05.01.094	PM-62 PORTA DE MADEIRA SARRAFEADA P/ PINT. C/ BAND. BAT. MAD. L=72CM INCLUSIVE REFORÇO DE FECHADURA	UN	R$ 1.288,83
05.01.095	PM-63 PORTA DE MADEIRA SARRAFEADA P/ PINT. C/ BAND. BAT. MAD. L=82CM INCLUSIVE REFORÇO DE FECHADURA	UN	R$ 1.302,29
05.01.096	PM-64 PORTA DE MADEIRA SARRAFEADA P/ PINT. C/ BAND. BAT. MAD. L=92CM INCLUSIVE REFORÇO DE FECHADURA	UN	R$ 1.384,76
05.01.098	PM-66 PORTA DE MADEIRA MACHO/FEMEA P/ PINT. BAT. MET. L=72CM	UN	R$ 2.971,86
05.01.099	ELEMENTOS DE MADEIRA COM ACESSORIO	MV	R$ 635,89
05.01.100	PM-69 PORTA DE MADEIRA MACHO/FEMEA P/ PINT. BAT. MET. L=124CM	UN	R$ 4.563,78
05.01.101	PM-08 PORTA DE MADEIRA SARRAFEADA P/ PINT. BAT. MADEIRA L=124CM INCLUSIVE REFORÇO FECHADURA	UN	R$ 1.858,49
05.01.102	PM-22 PORTA DE MADEIRA MACHO/FEMEA P/ PINT. BAT. MADEIRA L=124CM	UN	R$ 3.476,64
05.01.103	PM-37 PORTA DE MADEIRA MACHO/FEMEA P/ PINT. C/ BAND. BAT. MET. L=124CM	UN	R$ 5.071,97
05.01.104	PM-41 PORTA DE MADEIRA MACHO/FEMEA P/ PINT. C/ BAND. BAT. MAD. L=124CM	UN	R$ 3.859,65
05.01.105	PM-73 PORTA DE MADEIRA SARRAFEADA P/ PINT. BAT. MET. L=124CM INCLUSIVE REFORÇO FECHADURA	UN	R$ 2.945,64
05.01.106	PM-61 PORTA DE MADEIRA SARRAFEADA P/ PINT. C/ BAND. BAT. MET. L=124CM INCLUSIVE REFORÇO DE FECHADURA	UN	R$ 3.165,18
05.01.107	PM-65 PORTA DE MADEIRA SARRAFEADA P/ PINT. C/ BAND. BAT. MAD. L=124CM INCLUSIVE REFORÇO DE FECHADURA	UN	R$ 1.952,85
05.01.108	PM-76 PORTA SARRAFEADA MACICA SANIT. ACESSIVEL BAT. MAD.	UN	R$ 1.595,15
05.01.109	PM-79 PORTA SARRAFEADA MACICA PARA HALL DO ELEVADOR BAT. MET	UN	R$ 2.689,84
05.01.110	PM-80 PORTA SARRAFEADA MACICA PARA HALL DO ELEVADOR BAT. MAD.	UN	R$ 1.595,15
05.01.111	PM-85 PORTA DE CORRER ACESSIVEL SARRAFEADA MACIÇA G1-C1 P/PINTURA L=121CM	UN	R$ 4.316,98
05.02.099	ELEMENTOS DE MADEIRA COM ACESSORIO	MV	R$ 635,89
05.03.099	FERRAGENS	MV	R$ 635,89
05.04.099	QUADRO NEGRO / QUADROS DE AVISO	MV	R$ 635,89
05.05.037	BS-08 BANCADA PARA FRALDÁRIO	M	R$ 1.149,93
05.05.040	BS-05 BANCADA PARA COZINHA - GRANITO POLIDO 20MM	M	R$ 510,31
05.05.049	BE-04 BANCADA LAVATORIO/EDUCAÇAO INFANTIL	UN	R$ 1.877,56
05.05.050	BE-05 BANCADA EDUCAÇÃO INFANTIL	M	R$ 755,80
05.05.053	BE-08 BANCADA ALUNOS / QUIMICA E BIOLOGIA (150CM)	UN	R$ 2.041,25
05.05.054	BE-09 BANCADA ALUNOS / QUIMICA E BIOLOGIA (195CM)	UN	R$ 2.346,27
05.05.055	BE-10 BANCADA ALUNOS / MATEMATICA E FISICA (280CM)	UN	R$ 3.652,16
05.05.057	BE-11 BANCADA ALUNOS / QUIMICA E BIOLOGIA (120CM)	UN	R$ 1.730,41
05.05.058	BE-12 BANCADA ALUNOS / QUIMICA E BIOLOGIA (165CM)	UN	R$ 2.034,09
05.05.059	BE-13 BANCADA ALUNOS / MATEMATICA E FISICA (225CM)	UN	R$ 3.071,64
05.05.060	BE-14 BANCADA APOIO PARA CAPELA	UN	R$ 1.080,82
05.05.061	BE-15 BANCADA LABORATORIO COM PRATELEIRA	M	R$ 1.773,93
05.05.062	BE-16 BANCADA LABORATORIO 2 CUBAS 50X40X25CM (L=180CM)	UN	R$ 5.014,98
05.05.063	BE-17 BANCADA LABORATORIO 1 CUBA 50X40X25CM (L=120CM)	UN	R$ 2.868,06
05.05.064	PR-08 PRATELEIRA DE GRANITO	M	R$ 248,74
05.05.067	PR-03 PRATELEIRA DE GRANILITE - L=30CM	M	R$ 1.173,13
05.05.068	BE-18 BANCADA LABORATORIO 1 CUBA 60X50X30CM (L=180CM)	UN	R$ 4.122,32
05.05.069	BE-19 BANCADA LABORATORIO SIMPLES	M	R$ 854,21
05.05.075	PR-09 PRATELEIRA EM GRANILITE - L=55CM	M	R$ 1.380,58
05.05.078	GS-03 GUICHE DE SECRETARIA/JANELA DE 2 FOLHAS	UN	R$ 4.357,33
05.05.079	PR-10 PRATELEIRA EM GRANILITE L=70CM	M	R$ 1.945,98
05.05.080	ET-05 ESTRADO DE POLIPROPILENO	M	R$ 50,69
05.05.085	BA-12 BALCÃO DE ATENDIMENTO DE GRANITO (210X60CM)	UN	R$ 5.674,12
05.05.086	BA-13 BALCAO ATENDIMENTO - GRANITO	UN	R$ 5.229,40
05.05.087	GS-04 GUICHE DE SECRETARIA/JANELA DE CORRER	UN	R$ 4.677,26
05.05.089	BA-10 BALCÃO DE DISTRIB.DE GRANITO (L=350CM)	UN	R$ 9.896,41
05.05.090	BA-11 BALCÃO DE DEVOLUÇÃO DE GRANITO (L=70CM)	UN	R$ 3.312,63
05.05.096	CC-06 CUBA INOX 460X300X170MM - MISTURADOR DE PAREDE	UN	R$ 2.671,52
05.05.099	COMPONENTES	MV	R$ 635,89
05.05.101	CC-01 CUBA INOX (60X50X30CM) INCLUSIVE VÁLVULA AMERICANA-GRANITO	UN	R$ 3.491,19
05.05.103	CC-03 CUBA INOX (50X40X25CM) TORNEIRA DE PAREDE INCL.VÁLVULA AMERICANA-GRANITO	UN	R$ 3.002,86
05.05.104	CC-04 CUBA DUPLA INOX (102X40X25CM) INCLUSIVE VÁLVULA AMERICANA-GRANITO	UN	R$ 5.848,74
05.05.105	CC-05 CUBA INOX (50X40X25CM) TORNEIRA DE MESA INCL.VÁLVULA AMERICANA-GRANITO	UN	R$ 3.483,59
05.05.106	CC-07 CUBA INOX (60X50X30CM) TORNEIRA DE PAREDE COM MISTURADOR INCLUSIVE VÁLVULA AMERICANA-GRANITO	UN	R$ 3.955,67
05.05.108	PRATELEIRA DE GRANILITE POLIDO ESPESSURA 40MM COR CINZA APLICADA NA BIBLIOTECA USO EXCLUSIVO PADRAO CRECHE	M2	R$ 484,02
05.06.061	RP-02 REFORCO DE FECHADURAS PARA PORTAS (RP-02)	UN	R$ 102,85
05.06.099	COMPONENTES	MV	R$ 635,89
05.50.015	DEMOLIÇÃO DE QUADRO NEGRO TIPO GREEMBOARD INCLUINDO ENTARUGAMENTO	M2	R$ 5,51
05.50.099	DEMOLICOES	MV	R$ 635,89
05.60.001	RETIRADA DE FOLHAS DE PORTAS OU JANELAS	UN	R$ 11,18
05.60.005	RETIRADA DE BATENTES DE ESQUADRIAS DE MADEIRA	UN	R$ 48,92
05.60.010	RETIRADA DE GUARNIÇÃO OU MOLDURAS	M	R$ 1,56
05.60.017	RETIRADA DE PORTA GIZ, INCLUSIVE SUPORTES	M	R$ 8,94
05.60.050	RETIRADA DE FECHADURAS DE EMBUTIR	UN	R$ 11,18
05.60.055	RETIRADA DE CREMONA FECHO DE ALAVANCA DE EMBUTIR,TARJETAS E FECHAD SOBREPOR	UN	R$ 4,47
05.60.060	RETIRADA DE DOBRADIÇAS	UN	R$ 4,47
05.60.099	RETIRADAS	MV	R$ 635,89
05.70.001	RECOLOCAÇÃO DE FOLHAS DE PORTA OU JANELA	UN	R$ 89,69
05.70.005	RECOLOCAÇÃO DE BATENTES DE ESQUADRIAS DE MADEIRA	UN	R$ 56,31
05.70.010	RECOLOCAÇÃO DE GUARNIÇÃO OU MOLDURAS	M	R$ 2,03
05.70.013	RECOLOCAÇÃO DE PORTA-GIZ, INCLUINDO SUPORTES	M	R$ 23,13
05.70.015	RECOLOCAÇÃO DE FECHADURAS DE EMBUTIR	UN	R$ 64,82
05.70.016	RECOLOCAÇÃO DE CREMONA,FECHOS DE ALAVANCA EMBUTIR,TARJETAS E FECHADURAS SOBREPOR	UN	R$ 52,59
05.70.017	RECOLOCAÇÃO DE DOBRADICAS	UN	R$ 6,93
05.70.099	RECOLOCACAO DE ELEM DE MADEIRA/COMPONENTES	MV	R$ 635,89
05.80.001	PORTA MADEIRA COMPENS LISA P/ PINTURA	M2	R$ 188,90
05.80.002	PORTA MADEIRA COMPENS LISA COM VISOR	M2	R$ 674,68
05.80.003	PORTA MADEIRA ALMOFADADA	M2	R$ 626,28
05.80.004	PORTA MADEIRA MACHO-FEMEA	M2	R$ 685,94
05.80.005	PORTA TIPO VENEZIANA	M2	R$ 739,23
05.80.006	FOLHA DE PORTA LISA DE 22 MM PARA ARMARIOS	M2	R$ 831,89
05.80.015	BANDEIRA P/ PORTA MADEIRA COMPENS LISA P/ PINTURA	M2	R$ 172,30
05.80.020	BATENTE DE MADEIRA PARA PORTAS DE 1 FL SEM BANDEIRA	CJ	R$ 292,19
05.80.021	BATENTE DE MADEIRA PARA PORTAS DE 1 FOLHA COM BANDEIRA	CJ	R$ 293,35
05.80.022	BATENTE DE MADEIRA PARA PORTA DE 2 FLS SEM BANDEIRA	CJ	R$ 414,03
05.80.023	BATENTE DE MADEIRA PARA PORTAS DE 2 FLS COM BANDEIRA	CJ	R$ 415,52
05.80.030	BATENTE METALICO - PERFIL CHAPA 14 (1,9MM) ZINCADA	M	R$ 275,14
05.80.035	GUARNICAO DE 5 CM PARA PORTA DE 1 FOLHA	CJ	R$ 33,96
05.80.036	GUARNICAO DE 5 CM PARA PORTA DE 2 FOLHAS	CJ	R$ 44,97
05.80.037	GUARNICAO MADEIRA DE 5,0CM	M	R$ 12,93
05.80.038	GUARNICAO MADEIRA DE 7,0CM	M	R$ 14,59
05.80.039	GUARNICAO MADEIRA DE 10,0CM	M	R$ 22,21
05.80.040	GUARNICAO MADEIRA DE 15,0CM	M	R$ 21,32
05.80.041	PORTA GIZ, INCLUSIVE SUPORTES	M	R$ 326,78
05.80.042	LOUSA QUADRICULADA L=4.61M MOD. LG-01	UN	R$ 3.167,86
05.80.043	CHAPA GREENBOARD DE 1,3 MM DE ESPESSURA	M2	R$ 241,41
05.80.044	LOUSA QUADRICULADA L=2.55M MOD. LG-02	UN	R$ 1.714,55
05.80.050	LOUSA EM ARGAMASSA L=461M MOD LG-03	UN	R$ 2.249,16
05.80.051	QUADRO NEGRO EM MASSA - COMPLETO	M2	R$ 388,58
05.80.070	FECHADURA COMPLETA, CILINDRICA DE EMBUTIR	JG	R$ 392,36
05.80.071	FECHADURA COMPLETA, TIPO GORGE DE EMBUTIR	JG	R$ 184,80
05.80.072	FECHADURA COMPL TIPO TARGETA DE SOBREPOR C/VISOR "LIVRE-OCUPADO"	JG	R$ 148,08
05.80.073	FECHADURA DE SOBREPOR CILINDRICA PARA PORTOES	UN	R$ 158,52
05.80.080	DOBRADICA DE 3 1/2" X 3" CROMADO, COM EIXO E BOLA DE LATAO	UN	R$ 40,17
05.80.081	DOBRADICA DE 3 1/2" X 3" EM ACO LAMINADO	UN	R$ 22,69
05.80.082	DOBRADICA FERRO CROMADO COM PINO E BOLAS DE FERRO 3" X 2 1/2"	UN	R$ 37,56
05.80.083	DOBRADICA DE 3" X 2 1/2" EM ACO LAMINADO	UN	R$ 37,56
05.80.085	FECHADURA TETRA COMPLETA ESPELHO REDONDO CROMADO	UN	R$ 146,49
05.80.086	CREMONA COMPLETO	JG	R$ 502,14
05.80.087	VARETA PARA CREMONA	M	R$ 47,77
05.80.091	FECHO TIPO UNHA DE EMBUTIR DE 10 CM	UN	R$ 26,84
05.80.094	DOBRADICA FERRO CROM C/ PINO BOLAS ANEIS FERRO 3 1/2"X3"	UN	R$ 36,91
05.80.095	FECHADURA CILINDRICA COMPLETO (FECHAD ROSETA MACAN)	UN	R$ 392,36
05.80.096	FECHO UNHA DE EMBUTIR AÇO CROMADO 20CM X 3/4"	UN	R$ 83,09
05.80.099	SERVICOS DE ELEMENTOS DE MADEIRA/COMPONENTES - CONSERVACAO	MV	R$ 635,89
05.81.001	PORTA MADEIRA COMPENS LISA P/ VERNIZ 72X210CM	UN	R$ 334,47
05.81.002	PORTA MADEIRA COMPENS LISA P/ VERNIZ 82X210CM	UN	R$ 347,69
05.81.003	PORTA MADEIRA COMPENS LISA P/ VERNIZ 92X210CM	UN	R$ 375,15
05.81.005	PORTA MADEIRA COMPENS LISA P/ PINTURA 72X210CM	UN	R$ 314,63
05.81.006	PORTA MADEIRA COMPENS LISA P/ PINTURA 82X210CM	UN	R$ 320,27
05.81.007	PORTA COMPENS LISA MADEIRA P/ PINTURA 92X210CM	UN	R$ 394,92
05.81.025	PORTA MADEIRA MACHO-FEMEA 72X210CM	UN	R$ 1.106,53
05.81.026	PORTA MADEIRA MACHO-FEMEA 82X210CM	UN	R$ 1.148,68
05.81.027	PORTA MADEIRA MACHO-FEMEA 92X210CM	UN	R$ 1.253,04
05.81.033	PORTA DE ARMARIO SOB PIA TIPO VENEZIANA - DE CORRER	M2	R$ 967,96
05.81.047	FECHADURAS E FECHOS PARA PORTAS INT WC - TARGETA LATAO LIVRE-OCUPADO	CJ	R$ 132,18
05.81.048	ESPELHOS RET 200 X 50 MM PESO MINIMO 170 G	PR	R$ 209,32
05.81.056	CHAPA LAMINADO MELAMINICO ACAB TEXTURIZADO E=1MM	M2	R$ 120,13
05.81.062	CONJUNTO FERRAGEM PORTAS INTERNAS E EXTERNAS 1 FOLHA - COM DOBRADIÇA DE FERRO POLIDO	UN	R$ 160,28
05.81.065	FERRAGEM PORTINHOLAS ARMARIO SOB PIA - COM 2 FOLHAS DE CORRER	CJ	R$ 105,66
05.81.070	CADEADO DE LATAO COM CILINDRO - TRAVA DUPLA DE 25 MM	UN	R$ 25,78
05.81.071	CADEADO DE LATAO COM CILINDRO - TRAVA DUPLA DE 35 MM	UN	R$ 39,76
05.81.072	CADEADO DE LATAO COM CILINDRO - TRAVA DUPLA DE 45 MM	UN	R$ 54,63
05.81.073	CADEADO DE LATAO COM CILINDRO - TRAVA DUPLA DE 50 MM	UN	R$ 63,87
05.81.076	CADEADO DE LATAO C/ CILINDRO-TRAVA DUPLA DE 30MM - PESO MIN 110G	UN	R$ 30,06
05.81.080	PORTA CADEADO EM FERRO PINTADO - DE 60MM - PESO MIN 25G	UN	R$ 10,97
05.81.081	PORTA CADEADO EM FERRO PINTADO - DE 90MM - PESO MIN 115G	UN	R$ 16,39
05.81.082	PORTA CADEADO EM FERRO PINTADO - DE 110MM - PESO MIN 135G	UN	R$ 16,54
05.81.099	RECOLOCACOES DE ELEM DE MADEIRA/COMPONENTES	MV	R$ 635,89
05.82.010	TAMPO DE PIA EM GRANITO E=2CM	M	R$ 396,61
05.82.099	SERVICOS DE ELEMENTOS DE MADEIRA/COMPONENTES	MV	R$ 635,89
06.01.001	EF-01 ESQUADRIA DE FERRO 90X60CM	UN	R$ 802,12
06.01.002	EF-02 ESQUADRIA DE FERRO 90X120CM	UN	R$ 1.585,45
06.01.003	EF-03 ESQUADRIA DE FERRO 90X150CM	UN	R$ 2.251,33
06.01.004	EF-04 ESQUADRIA DE FERRO 180X60CM	UN	R$ 1.793,32
06.01.005	EF-05 ESQUADRIA DE FERRO 180X120CM	UN	R$ 3.587,75
06.01.006	EF-06 ESQUADRIA DE FERRO 180X150CM	UN	R$ 4.439,56
06.01.013	EF-13 ESQUADRIA DE FERRO 90X90CM	UN	R$ 1.253,23
06.01.014	EF-14 ESQUADRIA DE FERRO 180X90CM	UN	R$ 2.655,67
06.01.015	EF-15 ESQUADRIA DE FERRO / VENTILACAO CRUZADA H=30 A 45CM	M2	R$ 1.026,25
06.01.016	EF-16 ESQUADRIA DE FERRO FIXA L=90CM	UN	R$ 2.977,77
06.01.017	EF-17 ESQUADRIA DE FERRO FIXA L=180CM	UN	R$ 5.957,21
06.01.019	EF-18 ESQUADRIA DE FERRO / VENTILACAO PERMANENTE L=90X60CM	UN	R$ 1.048,39
06.01.020	EF-19 ESQUADRIA DE FERRO VENTILACAO PERMANENTE L=180X60CM	UN	R$ 1.299,66
06.01.022	EF-20 ESQUADRIA DE FERRO 180X180CM	UN	R$ 4.404,02
06.01.023	EF-21 ESQUADRIA DE FERRO 180X210CM	UN	R$ 5.111,45
06.01.024	EF-22 ESQUADRIA DE FERRO COM BASCULANTE L=90CM	UN	R$ 4.103,77
06.01.025	CAIXILHOS DE FERRO -BASCULANTES	M2	R$ 1.645,78
06.01.026	CAIXILHOS DE FERRO -FIXOS	M2	R$ 1.493,97
06.01.027	CAIXILHOS DE FERRO -FIXO COM VENTILACAO PERMANENTE	M2	R$ 1.202,64
06.01.028	EF-23 ESQUADRIA DE FERRO COM BASCULANTE L=180CM	UN	R$ 8.068,85
06.01.029	CX-06 CAIXILHO FIXO PERFIL LAMINADO 2MM USO EXCLUSIVO PADRAO CRECHE	M2	R$ 373,58
06.01.037	EF-24 ADAPTADO ESQUADRIA DE FERRO 1,00X1,00	M2	R$ 3.571,92
06.01.040	EF-24 ESQ FERRO VENEZIANA DA CAIXA DO ELEVADOR (0.80X0.40M)	UN	R$ 1.150,35
06.01.041	EF-25 ESQ DE FERRO VENTILACAO CRUZADA (H=60 A 80CM)	M2	R$ 1.176,99
06.01.042	EF-26 ESQ DE FERRO VENTILACAO CRUZADA (180X65CM)	UN	R$ 1.305,41
06.01.043	EF-27 ESQ DE FERRO VENTILACAO CRUZADA (180X75CM)	UN	R$ 1.493,55
06.01.044	EF-28 ESQUADRIA DE FERRO 90X180CM	UN	R$ 2.514,17
06.01.047	EF-29 ESQUADRIA DE FERRO 90X210CM	UN	R$ 2.933,60
06.01.048	EF-30 ESQUADRIA DE FERRO PARA DUTO EXAUSTOR DE CAPELA	M2	R$ 1.437,42
06.01.049	EV-01 ESQUADRIA VENEZIANA DE ACO (1,20X2,00 M)	UN	R$ 1.656,86
06.01.050	EF-31 ESQUADRIA DE FERRO VENTILAÇÃO CRUZADA (90X65CM)	UN	R$ 745,66
06.01.051	EF-32 ESQUADRIA DE FERRO VENTILAÇÃO CRUZADA (90X75CM)	UN	R$ 829,80
06.01.062	EA-13 JANELA DE ALUMINIO - 1,80 X 1,50 M	UN	R$ 3.972,75
06.01.063	EA-14 JANELA DE ALUMINIO - 1,80 X 1,20 M	UN	R$ 3.306,47
06.01.064	EA-15 JANELA DE ALUMINIO - 1,80 X 0,60 M	UN	R$ 1.801,72
06.01.065	EA-16 JANELA DE ALUMINIO (0,90X0,90M)	UN	R$ 1.364,03
06.01.066	EA - 17 JANELA DE ALUMINIO (1,80 X0,90 M)	UN	R$ 2.009,24
06.01.067	EA-18 JANELA DE ALUMINIO (VENTILACAO CRUZADA) L= 180 CM	M2	R$ 1.545,75
06.01.072	CAIXILHOS DE ALUMINIO -BASCULANTES	M2	R$ 1.684,00
06.01.075	CAIXILHOS DE ALUMINIO -FIXO	M2	R$ 1.232,79
06.01.080	VENEZIANA INDUSTRIAL -ALETAS PVC MONTANTES ACO GALVANIZADO REF 100	M2	R$ 302,10
06.01.081	VENEZIANA INDUSTRIAL-ALETAS FIBRA DE VIDRO MONTANTES ACO GALV REF 100	M2	R$ 577,48
06.01.082	VENEZIANA INDUSTRIAL-ALETAS PVC MONTANTES ACO PRE-PINTADO REF 100	M2	R$ 412,40
06.01.083	VENEZIANA INDUSTRIAL-ALETAS FIBRA VIDRO MONTANTES ACO PRE-PINT REF 100	M2	R$ 577,48
06.01.084	VENEZIANA INDUSTRIAL-ALETAS PVC MONTANTE ALUMINIO ANODIZADO REF 100	M2	R$ 784,90
06.01.085	VENEZIANA INDUSTRIAL-ALETAS FIBRA VIDRO MONTANTES ALUM ANODIZ REF 100	M2	R$ 577,48
06.01.086	VENEZIANA INDUSTRIAL-ALETAS PVC/MONTANTES ACO GALVANIZADO/REF.50	M2	R$ 336,49
06.01.087	VENEZIANA INDUSTRIAL-ALETAS PVC/MONTANTES ALUM. ANODIZADO/REF.50	M2	R$ 784,90
06.01.099	SERVICOS EM ELEMENTOS METALICOS/COMPONENTES	MV	R$ 635,89
06.02.001	PC-01 PORTA CORTA-FOGO P90 L=90CM COMPLETA	UN	R$ 3.070,62
06.02.010	PF-11 PORTA/JANELA DE FERRO 180X260CM	UN	R$ 10.534,18
06.02.015	PF-15 PORTA EM CHAPA DE FERRO (L=82 CM)	UN	R$ 5.537,09
06.02.016	PF-16 PORTA EM CHAPA DE FERRO (L=92 CM)	UN	R$ 6.024,91
06.02.017	PF-17 PORTA EM CHAPA DE FERRO L=102CM	UN	R$ 6.484,27
06.02.019	PF-19 PORTA DE FERRO P/ RESERVATORIO - GALVANIZADA	UN	R$ 4.792,30
06.02.020	PORTA DE FERRO (TIPO PF-11)	M2	R$ 2.283,38
06.02.026	PF-23 PORTA DE FERRO C/ BANDEIRA EM CHAPA PERFURADA L=140CM	UN	R$ 6.458,91
06.02.028	PF-21 PORTA DE FERRO COM BANDEIRA EM CHAPA PERFURADA L=102CM	UN	R$ 5.027,71
06.02.029	PF-22 PORTA DE FERRO C/ BANDEIRA EM CHAPA PERFURADA L=82CM	UN	R$ 4.109,50
06.02.032	PF-20 PORTA DE FERRO COM BANDEIRA CHAPA PERFURADA L=180CM	UN	R$ 8.570,53
06.02.045	PF-26 PORTA DE FERRO C/BANDEIRA PARA HALL ELEVADOR L=90CM	UN	R$ 4.980,94
06.02.046	PF-27 PORTA DE FERRO 90X215CM	UN	R$ 3.274,31
06.02.047	PF-28 PORTA DE FERRO COM BANDEIRA 90X260CM	UN	R$ 3.874,43
06.02.048	PF-29 PORTA DE FERRO COM BANDEIRA EM CHAPA PERFURADA 90X260CM	UN	R$ 4.186,78
06.02.049	PF-30 PORTA EM CHAPA DE AÇO C/VENT.PERM (L=140CM)	UN	R$ 6.752,65
06.02.053	PF-32 PORTA EM CHAPA DE AÇO 82X210CM C/VENTILAÇÃO	UN	R$ 4.133,63
06.02.054	PF-33 PORTA EM CHAPA DE ACO 180X215CM	UN	R$ 7.974,04
06.02.056	PORTA EM CHAPA DE FERRO GALVANIZADO TIPO PF-15	M2	R$ 3.216,66
06.02.060	PT-38 PORTAO EM GRADIL ELETROFUNDIDO (345X230CM)	UN	R$ 7.697,66
06.02.061	PT-39 PORTAO EM GRADIL ELETROFUNDIDO (165X230CM)	UN	R$ 4.493,65
06.02.062	PT-40 BANDEIRA EM GRADIL ELETROFUNDIDO	M2	R$ 412,08
06.02.063	PORTÃO EM GRADIL ELETROFUNDIDO	M2	R$ 965,21
06.02.064	PT-43 PORTAO DE CORRER EM GRADIL ELETROF (360X230CM)	UN	R$ 10.728,93
06.02.065	PT-44 PORTAO DE CORRER EM GRADIL ELETROF (720X230CM)	UN	R$ 16.660,33
06.02.066	PT-45 PORTAO DE CORRER EM GRADIL ELETROF (372X230CM)	UN	R$ 14.205,77
06.02.067	PT-46 PORTAO DE CORRER EM GRADIL ELETROF (732X230CM)	UN	R$ 17.929,77
06.02.073	PT-47 PORTÃO BASCULANTE-GRADIL ELETROFUND 705X230CM (USO INT)	UN	R$ 55.839,37
06.02.074	PT-48 PORTÃO BASCULANTE-GRADIL ELETROFUND 525X230CM (USO INT)	UN	R$ 29.039,04
06.02.075	PT-49 PORTÃO BASCULANTE-GRADIL ELETROFUND 345X230CM (USO INT)	UN	R$ 19.603,60
06.02.088	PORTÃO DE CORRER EM GRADIL ELETROFUNDIDO	M2	R$ 1.298,12
06.02.089	PORTÃO BASCULANTE EM GRADIL ELETROFUNDIDO	M2	R$ 3.445,26
06.02.094	ME-02 MONTANTE ESTRUTURAL VERTICAL P/ESQUADRIAS EM VÃO DE 7,20M	M	R$ 168,27
06.02.095	ME-03 MONTANTE ESTRUTURAL HORIZONTAL P/ESQUADRIAS	M	R$ 155,66
06.02.098	MONTANTE DA PORTA PF-A TUBO AÇO GALVANIZADO 100X100 MM ESPESSURA 3MM. USO EXCLUSIVO PADRAO CRECHE	M	R$ 215,28
06.02.099	SERVICOS EM ELEMENTOS METALICOS/COMPONENTES	MV	R$ 635,89
06.02.103	PF-A PORTA 2 FOLHAS 193X210CM ADAPTADA MODELO PF-11 USO EXCLUSIVO PADRÃO CRECHE.	UN	R$ 7.592,62
06.02.104	"PF-B PORTA 2 FOLHAS 300X215 CM INCLUSIVE VIDRO LAMINADO 6MM COM MONTANTES ME-02 E ME-03 USO EXCLUSIVO PADRAO CRECHE"	UN	R$ 15.123,59
06.02.108	PF-D PORTA DE CORRER QUATRO FOLHAS ADAPTADA MODELO PF-11 USO EXCLUSIVO PADRAO CRECHE	UN	R$ 15.905,88
06.02.109	PF-C PORTA CAIXILHO 93X215 CM ADAPTADA MODELO PF-27 USO EXCLUSIVO PADRAO CRECHE	UN	R$ 5.179,23
06.03.001	TI-01 TAMPA DE INSPECAO - ACO	UN	R$ 1.191,57
06.03.003	AF-01 ALCAPAO PARA LAJE DE FORRO	UN	R$ 912,05
06.03.016	BP-01 BARRA ANTIPANICO SIMPLES	UN	R$ 1.163,21
06.03.017	BP-02 BARRA ANTIPANICO DUPLA	UN	R$ 2.375,41
06.03.018	TP-03 TELA DE PROTEÇÃO ARAME GALVANIZADO ONDULADO - REQUADRO DE FERRO	M2	R$ 568,41
06.03.019	EM-05 ESCADA MARINHEIRO (GALVANIZADA)	M	R$ 1.018,91
06.03.020	EM-06 ESCADA DE MARINHEIRO C/GUARDA CORPO GALVANIZADA	M	R$ 1.802,18
06.03.024	TP-12 TELA DE PROTECAO REMOVIVEL	M2	R$ 1.284,96
06.03.032	GR-01 GRADE DE PROTECAO FERRO CHATO 1" X 1/4" MALHA 15CM X15CM	M2	R$ 1.024,24
06.03.035	GR-02 GRADE DE PROTECAO / GUICHE (122X105 CM) FERRO CHATO 1/2" X 1/8"	UN	R$ 972,11
06.03.036	CHAPA PERFURADA GALV 14(FUROS REDONDOS E ALTERNADOS 3/8")AREA PERF 48%	M2	R$ 583,21
06.03.037	PERFIL METALICO TUBULAR SECCAO QUADRADA 8X8CM E=3MM	M	R$ 225,67
06.03.039	TELA DE PROTEÇÃO CONTRA NIDIFICACAO DE PASSAROS	M2	R$ 61,15
06.03.040	TELA ARAME GALVANIZADO MOSQUITEIRA CONTRA INSETOS	M2	R$ 450,74
06.03.060	BARRA DE APOIO P/DEFICIENTES EM INOX ESCOVADO	CJ	R$ 727,26
06.03.061	CO-27 CORRIMÃO DUPLO AÇO INOX FORNECIDO E INSTALADO	M	R$ 811,60
06.03.062	CO-28 CORRIMÃO DUPLO COM MONTANTE VERTICAL AÇO INOX FORNECIDO E INSTALADO	M	R$ 1.192,16
06.03.063	CO-29 CORRIMÃO DUPLO INTERMEDIÁRIO AÇO INOX FORNECIDO E INSTALADO	M	R$ 1.422,76
06.03.064	CO-30 GUARDA-CORPO TUBULAR AÇO INOX FORNECIDO E INSTALADO	M	R$ 756,57
06.03.066	BANCO COM ASSENTO DE CONCRETO ARMADO LISO DESEMPENADO COM PINTURA VERNIZ ACRÍLICO ARMAÇAO ENGASTADA NA LAJE DE PISO E PILARETE BLOCO CONCRETO REVESTIDO	M	R$ 295,47
06.03.067	FQ-05 ALAMBRADO PARA QUADRA COBERTA TÉRREA (BROCA)	M	R$ 1.338,15
06.03.068	FQ-06 ALAMBRADO PARA QUADRA COBERTA TERREA (SAPATA)	M	R$ 1.259,27
06.03.069	QE-36 REDE DE PROTECAO PARA QUADRAS DE ESPORTES	M2	R$ 44,09
06.03.073	QE-41 TABELA DE BASQUETE (SOMENTE TRELICA - FIXACAO PAREDE/PILAR)	UN	R$ 3.841,53
06.03.074	QE-42 POSTE PARA REDE DE VOLEIBOL (FUNDACAO DIRETA)	PR	R$ 2.231,91
06.03.075	QE-43 POSTE PARA REDE VOLEIBOL (LAJE ALVEOLAR)	PR	R$ 2.278,64
06.03.076	QE-44 POSTE PARA REDE VOLEIBOL (PRE-LAJE TRELICADA)	PR	R$ 2.269,54
06.03.077	QE-45 TRAVE DE FUTEBOL DE SALAO (FUNDACAO DIRETA)	UN	R$ 2.073,62
06.03.078	QE-46 TRAVE DE FUTEBOL DE SALAO (LAJE ALVEOLAR)	UN	R$ 2.032,75
06.03.079	QE-47 TRAVE DE FUTEBOL DE SALAO (PRE-LAJE TRELICADA)	UN	R$ 2.023,65
06.03.080	QE-39 TABELA DE BASQUETE (LAJE ALVEOLAR)	UN	R$ 5.957,45
06.03.081	QE-40 TABELA DE BASQUETE (PRE-LAJE TRELIÇADA)	UN	R$ 6.048,28
06.03.082	CO-31 CORRIMÃO SIMPLES AÇO INOX FORNECIDO E INSTALADO	M	R$ 381,92
06.03.083	CO-32 CORRIMÃO SIMPLES C/ MONTANTE VERTICAL AÇO INOX FORNECIDO E INSTALADO	M	R$ 853,03
06.03.084	CO-33 CORRIMÃO SIMPLES INTERMEDIÁRIO AÇO INOX FORNECIDO E INSTALADO	M	R$ 1.054,73
06.03.085	EM-07 ESCADA MARINHEIRO GALVANIZADA ACESSO POÇO DO ELEVADOR	UN	R$ 1.296,48
06.03.086	BR-11 BARRA DE APOIO COM FIXAÇAO LATERAL LAVATORIO COLETIVO	UN	R$ 269,05
06.03.087	BR-12 BARRA DE APOIO COM FIXAÇAO LATERAL MICTORIO INDIVIDUAL	UN	R$ 703,90
06.03.090	CAIXILHARIA EM ALUMINIO	KG	R$ 170,76
06.03.091	CAIXILHARIA EM FERRO	KG	R$ 73,06
06.03.099	SERVICOS EM ELEMENTOS METALICOS/COMPONENTES	MV	R$ 635,89
06.03.100	CO-34 CORRIMÃO DUPLO AÇO GALVANIZADO COM PINTURA ESMALTE.	M	R$ 672,72
06.03.101	CO-35 CORRIMÃO DUPLO COM MONTANTE VERTICAL AÇO GALVANIZADO COM PINTURA ESMALTE	M	R$ 810,13
06.03.102	CO-36 CORRIMÃO DUPLO INTERMEDIÁRIO AÇO GALVANIZADO COM PINTURA ESMALTE	M	R$ 872,53
06.03.103	CO-37 CORRIMÃO SIMPLES AÇO GALVANIZADO COM PINTURA ESMALTE	M	R$ 375,22
06.03.104	CO-38 CORRIMÃO SIMPLES COM MONTANTE VERTICAL AÇO GALVANIZADO COM PINTURA ESMALTE	M	R$ 581,43
06.03.105	CO-39 CORRIMÃO SIMPLES INTERMEDIÁRIO AÇO GALVANIZADO COM PINTURA ESMALTE	M	R$ 991,86
06.03.106	CO-40 GUARDA-CORPO TUBULAR H=15CM SOBRE ALVENARIA AÇO GALVANIZADO COM PINTURA ESMALTE	M	R$ 582,45
06.03.107	CO-41 GUARDA-CORPO COM CHAPA PERFURADA H=110CM AÇO GALVANIZADO COM PINTURA ESMALTE	M	R$ 1.767,09
06.03.108	CO-42 GUARDA-CORPO COM CHAPA PERFURADA H=130CM AÇO GALVANIZADO COM PINTURA ESMALTE	M	R$ 1.966,94
06.03.109	CO-43 GUARDA-CORPO COM GRADIL DE FECHAMENTO H=110CM AÇO GALVANIZADO COM PINTURA ESMALTE	M	R$ 1.147,84
06.03.110	CO-44 GUARDA-CORPO COM GRADIL DE FECHAMENTO H=130CM AÇO GALVANIZADO COM PINTURA ESMALTE	M	R$ 1.207,87
06.03.111	CO-45 GUARDA-CORPO TUBULAR COM GRADIL DE FECHAMENTO H=110CM AÇO GALVANIZADO COM PINTURA ESMALTE	M	R$ 988,69
06.03.112	CO-46 GUARDA-CORPO TUBULAR COM GRADIL DE FECHAMENTO H=130CM AÇO GALVANIZADO COM PINTURA ESMALTE	M	R$ 1.137,08
06.03.113	CO-47 GUARDA-CORPO TUBULAR H=20CM SOBRE ALVENARIA AÇO GALVANIZADO COM PINTURA ESMALTE	M	R$ 682,42
06.03.115	QE-38 TABELA DE BASQUETE INCLUSIVE GALVANIZAÇÃO A FOGO E PINTURA ESMALTE FUNDACAO BROCA Ø 25CM	UN	R$ 7.656,26
06.50.030	DEMOLIÇÃO DE DEGRAUS DE ESCADA DE MARINHEIRO EM GRAMPOS	UN	R$ 3,67
06.50.099	DEMOLICOES	MV	R$ 635,89
06.60.001	RETIRADA DE ESQUADRIAS METÁLICAS	M2	R$ 28,53
06.60.002	RETIRADA DE TELA	M2	R$ 8,39
06.60.005	RETIRADA DE BATENTES	UN	R$ 48,92
06.60.050	RETIRADA DE BRAÇO DE ALAVANCA	UN	R$ 14,78
06.60.051	RETIRADA DE ALAVANCA	UN	R$ 11,82
06.60.052	RETIRADA DE PUXADOR DE ENGATE PARA CAIXILHO DE CORRER	UN	R$ 4,14
06.60.060	RETIRADA DE ESCADA DE MARINHEIRO COM GUARDA-CORPO	M	R$ 32,61
06.60.099	RETIRADAS	MV	R$ 635,89
06.70.001	RECOLOCAÇÃO DE ESQUADRIAS METÁLICAS	M2	R$ 40,76
06.70.005	RECOLOCAÇÃO DE BATENTES	UN	R$ 53,00
06.70.020	RECOLOCACAO DE TELA	M2	R$ 11,03
06.70.050	RECOLOCAÇÃO DE BRAÇO DE ALAVANCA	M	R$ 35,48
06.70.051	RECOLOCAÇÃO DE ALAVANCA	UN	R$ 32,53
06.70.052	RECOLOCAÇÃO DE PUXADOR DE ENGATE PARA CAIXILHO DE CORRER	UN	R$ 5,91
06.70.060	RECOLOCAÇÃO DE ESCADA MARINHEIRO COM GUARDA CORPO	M	R$ 32,61
06.70.099	RECOLOCACOES DE ELEMENTOS METALICOS/COMPONENTES	MV	R$ 635,89
06.80.001	CAIXILHO BASCULANTE EM PERFIL DE FERRO	M2	R$ 1.645,78
06.80.003	CAIXILHO FIXO EM PERFIL DE FERRO	M2	R$ 1.493,97
06.80.005	CAIXILHO DE CORRER EM PERFIL DE FERRO	M2	R$ 1.180,54
06.80.008	FOLHA PARA CAIXILHO DE CORRER EM PERFIL DE FERRO	M2	R$ 461,88
06.80.009	CAIXILHO MAXIMAR DE FERRO	M2	R$ 1.246,29
06.80.020	PORTA DE ENROLAR EM TIRAS ARTICULADAS	M2	R$ 449,89
06.80.023	PORTAO DE 1 FOLHA DE TUBOS E TELA GALVANIZADOS COM PORTA CADEADO	M2	R$ 887,67
06.80.025	PORTAO DE 2 FOLHAS DE TUBO E TELA GALVANIZADOS COM PORTA CADEADO	M2	R$ 861,98
06.80.029	TELA DE PROTEÇAO P/CAIXILHO C/REQ. DE PERFIL DE FERRO E TELA ARAME GALV.	M2	R$ 263,57
06.80.033	CHAPA DE FERRO N 14, INCLUSIVE SOLDAGEM	M2	R$ 425,10
06.80.043	BRACO DE ALAVANCA DE FERRO	M	R$ 42,57
06.80.044	ALAVANCA PARA CAIXILHO BASCULANTE	UN	R$ 37,32
06.80.045	PUXADORES DE ENGATE EM LATAO CROMADO PARA CAIXILHO DE CORRER	UN	R$ 114,12
06.80.046	CADEADO E PORTA CADEADO	UN	R$ 47,99
06.80.049	LUBRIFICACAO DE CAIXILHO E TROCA DE REBITES	M2	R$ 9,34
06.80.050	FERRO TRABALHADO (CAIXILHO)	KG	R$ 73,06
06.80.082	CAIXILHO FIXO EM ALUMINIO ANODIZADO	M2	R$ 1.212,40
06.80.084	CAIXILHO DE CORRER EM ALUMINIO ANODIZADO	M2	R$ 368,64
06.80.086	FOLHA PARA CAIXILHO DE CORRER EM ALUMINIO ANODIZADO	M2	R$ 877,34
06.80.088	CAIXILHO MAXIMAR EM ALUMINIO ANODIZADO	M2	R$ 1.833,71
06.80.094	BRACO DE ALAVANCA DE ALUMINIO	M	R$ 50,20
06.80.096	PUXADOR DE ENGATE DE ALUMINIO TIPO "BICO DE PAPAGAIO"	UN	R$ 26,79
06.80.099	SERVICOS EM ELEMENTOS METALICOS/COMPONENTES - CONSERVACAO	MV	R$ 635,89
07.01.001	EM TESOURAS PARA TELHAS CERAMICAS - VAOS ATE 7.00 M	M2	R$ 211,70
07.01.002	EM TESOURAS PARA TELHAS CERAMICAS - VAOS DE 7.01 A 10.00 M	M2	R$ 225,29
07.01.003	EM TESOURAS PARA TELHAS CERAMICAS - VAOS DE 10.01 A 13.00 M	M2	R$ 238,88
07.01.004	EM TESOURAS PARA TELHAS CERAMICAS - VAOS DE 13.01 A 18.00 M	M2	R$ 260,67
07.01.010	EM TESOURAS PARA TELHAS OND CIM-AM/AL/PLAST - VAOS ATE 7,00 M	M2	R$ 150,71
07.01.011	EM TESOURAS PARA TELHAS OND CIM-AM/AL/PLAST - VAOS DE 7.01 A 10,00 M	M2	R$ 164,29
07.01.012	EM TESOURAS PARA TELHAS OND CIM-AM/AL/PLAST - VAOS DE 10.01 A 13,00 M	M2	R$ 177,88
07.01.013	EM TESOURAS PARA TELHAS OND CIM-AM/AL/PLAST - VAOS DE 13,01 A 18,00 M	M2	R$ 194,29
07.01.025	EM TERCAS PARA TELHAS CERAMICAS	M2	R$ 118,98
07.01.026	EM TERCAS PARA TELHAS DE CIM-AM/AL/PLAST	M2	R$ 38,31
07.01.027	EM TERCAS PARA TELHAS TRAPEZOIDAIS	M2	R$ 25,93
07.01.040	ESTRUTURA DE COBERTURA EM TERÇA 6X12CM PARA TELHA ONDULADA CRFS SOBRE BASE E PILARETE CONCRETO USO EXCLUSIVO PADRAO CRECHE	M2	R$ 61,75
07.01.098	PECAS DE MADEIRA MACICA	M3	R$ 7.216,27
07.01.099	ESTRUTURAS DE COBERTURA	MV	R$ 635,89
07.02.004	FORNECIMENTO E MONTAGEM DE ESTRUTURA METALICA COM AÇO NAO PATINAVE (ASTM A36/A570)	KG	R$ 31,41
07.02.016	FORNECIMENTO E MONTAGEM DE ESTRUTURA METALICA COM AÇO RESISTENTE A CORROSAO (ASTM A709/A588)	KG	R$ 31,41
07.02.099	ESTRUTURAS DE COBERTURA	MV	R$ 635,89
07.03.064	TELHA DE POLIESTER (PERFIL DA ONDULADA ACO) - E=1,2MM	M2	R$ 96,89
07.03.065	TELHA DE POLIESTER (PERFIL DA TRAPEZOIDAL ACO H ATE 40MM) - E=1,2MM	M2	R$ 89,48
07.03.066	TELHA DE POLIESTER (PERFIL DA TRAPEZOIDAL ACO H=100MM) - E=1,2MM	M2	R$ 130,77
07.03.067	TELHA DE POLIESTER (PERFIL DA ONDULADA CRFS) - E=1,2MM	M2	R$ 106,34
07.03.099	COBERTURAS	MV	R$ 635,89
07.03.105	TELHA CERAMICA TIPO FRANCESA	M2	R$ 91,51
07.03.106	TELHA CERAMICA TIPO PAULISTA	M2	R$ 159,43
07.03.107	TELHA CERAMICA TIPO PLAN	M2	R$ 145,93
07.03.110	TELHA CERAMICA TIPO ROMANA	M2	R$ 64,55
07.03.112	TELHA CERAMICA TIPO COLONIAL	M2	R$ 115,81
07.03.120	TELHA TECNOLOGIA CRFS ONDULADA E=6MM	M2	R$ 49,73
07.03.121	TELHA TECNOLOGIA CRFS ONDULADA E=8MM	M2	R$ 84,15
07.03.122	TELHA TECNOLOGIA CRFS MAXIPLAC H=125MM E=6MM	M2	R$ 100,38
07.03.123	TELHA TECNOLOGIA CRFS MAXIPLAC H=125MM E=8MM	M2	R$ 130,93
07.03.129	TELHA GALVALUME / ACO GALV PINT 1 FACE PO OU COIL-COATING ONDULADA / CRFS E=0,65MM	M2	R$ 144,96
07.03.130	TELHA GALVALUME / ACO GALV PINT 1 FACE PO/COIL-COATING TRAPEZ H=40MM / E=0,65MM	M2	R$ 168,49
07.03.131	TELHA GALVALUME / ACO GALV PINT 1 FACE PO/COIL-COATING TRAPEZ H=100MM E=0,65MM	M2	R$ 161,91
07.03.132	TELHA GALVALUME / ACO GALV ACAB. NATURAL ONDULADA CRFS E=0,65MM	M2	R$ 126,84
07.03.133	TELHA GALVALUME / ACO GALV ACABAMENTO.NATURAL TRAPEZ H=40MM / .E=0,65MM	M2	R$ 124,40
07.03.134	TELHA GALVALUME / ACO GALV ACABAMENTO.NATURAL TRAPEZ H=100MM / .E=0,65MM	M2	R$ 142,93
07.03.135	TELHA GALVALUME / ACO GALV SANDUICHE E=30MM (PUR) / (PIR) TRAPEZ H=40MM NAS DUAS FACES E= 0,50MM COM PINT FACES APARENTES.	M2	R$ 293,77
07.03.136	TELHA GALVALUME / ACO GALV SANDUICHE E=50MM (PUR) / (PIR) TRAPEZ H=40MM NAS DUAS FACES E= 0,50MM COM PINT FACES APARENTES.	M2	R$ 409,18
07.03.137	TELHA GALVALUME / ACO GALV SANDUICHE E=30MM (PUR) / (PIR) SUPERIOR TRAPEZ H=40MM / INFERIOR PLANO E= 0,50MM COM PINT FACES APARENTES	M2	R$ 194,20
07.03.138	TELHA GALVALUME / ACO GALV SANDUICHE E=50MM (PUR) / (PIR) SUPERIOR TRAPEZ H=40MM / INFERIOR PLANO E= 0,50MM COM PINT FACES APARENTES	M2	R$ 209,04
07.03.140	TELHA GALVALUME / ACO GALV PINT 1 FACE PO/COIL-COATING TRAPEZ H=40MM E=0,80MM	M2	R$ 182,64
07.04.001	CUMEEIRA E ESPIGAO EMBOCADOS PARA TELHA CERAMICA	M	R$ 37,46
07.04.034	CUMEEIRA ACO PINT PO/COIL-COATING PERFIL OND/TRAP E=0,65MM H ATE 40MM	M	R$ 150,97
07.04.035	CUMEEIRA DE ACO PINT PO OU COIL-COATING LISA OU LISA DENTADA E=0.5MM	M2	R$ 100,25
07.04.037	CUMEEIRA ACO GALV PINT PO/COIL-COATING PERFIL TRAPEZ H=100MM E=0,65MM	M	R$ 172,22
07.04.040	CUMEEIRA DE ACO NATURAL LISA OU LISA DENTADA E=0,5MM	M	R$ 70,17
07.04.041	CUMEEIRA DE ACO NATURAL PERFIL ONDUL OU TRAP E=0,65MM H ATE 40MM	M	R$ 173,97
07.04.042	CUMEEIRA DE ACO GALV NATURAL PERFIL TRAP E=0,5MM H=100MM	M	R$ 177,04
07.04.044	RUFO DE ACO NATURAL SIMPLES E=0,5MM	M	R$ 27,89
07.04.061	DOMO DE ACRILICO COM CAIXILHO DE ALUMINIO	M2	R$ 802,76
07.04.099	PECAS PARA COBERTURA	MV	R$ 635,89
07.04.100	RUFO LISO DE ACO GALV NATURAL E=0,65MM CORTE ATE 300MM	M	R$ 60,02
07.04.101	RUFO LISO DE ACO GALV NATURAL E=0,65MM CORTE ATE 400MM	M	R$ 66,54
07.04.102	RUFO LISO DE ACO GALV NATURAL E=0,65MM CORTE ATE 600MM	M	R$ 78,36
07.04.112	RUFO DENTADO ACO GALV NATURAL E=0,65MM CORTE ATE 300MM	M	R$ 74,00
07.04.113	RUFO DENTADO ACO GALV NATURAL E=0,65MM CORTE ATE 400MM	M	R$ 75,65
07.04.114	RUFO DENTADO ACO GALV NATURAL E=0,65MM CORTE ATE 600MM	M	R$ 78,21
07.04.120	RUFO DENTADO ACO GALV PINT PO/COIL-COATING E=0,65MM CORTE ATE 300MM	M	R$ 86,39
07.04.121	RUFO DENTADO ACO GALV PINT PO/COIL-COATING E=0,65MM CORTE ATE 400MM	M	R$ 102,86
07.04.122	RUFO DENTADO ACO GALV PINT PO/COIL-COATING E=0,50MM CORTE ATE 300MM	M	R$ 78,17
07.04.123	RUFO DENTADO ACO GALV PINT PO/COIL-COATING E=0,50MM CORTE ATE 400MM	M	R$ 86,07
07.04.124	RUFO DENTADO ACO GALV PINT PO/COIL-COATING E=0,50MM CORTE ATE 600MM	M	R$ 110,69
07.04.126	RUFO DENTADO ACO GALV PINT PO/COIL-COATING E=0,65MM CORTE ATE 600MM	M	R$ 144,98
07.04.127	RUFO LISO ACO GALV PINT PO OU COIL-COATING E=0,65MM CORTE ATE 300MM	M	R$ 78,50
07.04.129	CUMEEIRA ARTICULADA P/ TELHA TECNOLOGIA CRFS ONDULADA	M	R$ 127,04
07.04.130	CUMEEIRA SHED P/ TELHA TECNOLOGIA CRFS ONDULADA	M	R$ 72,71
07.04.131	RUFO P/ TELHA TECNOLOGIA CRFS ONDULADA	M	R$ 71,18
07.04.132	ESPIGAO NORMAL P/ TELHA TECNOLOGIA CRFS ONDULADA	M	R$ 71,30
07.04.133	RUFO LISO ACO GALV PINT PO/COIL-COATING E=0,65MM CORTE ATE 400MM	M	R$ 93,07
07.04.134	RUFO LISO ACO GALV PINT PO/COIL-COATING E=0,65MM CORTE ATE 600MM	M	R$ 148,76
07.05.007	FECHAMENTO TELHA PERF GALVALUME / ACO GALV / TRAPEZ H=40MM E=0,65MM PINT PO 2 FACES Ø FURO ATE 3,17MM AREA PERFURADA ATÉ 40%	M2	R$ 204,34
07.05.008	FECHAMENTO TELHA PERF GALVALUME / ACO GALV TRAPEZ H=35MM E=0,65MM PINT PO 2 FACES Ø FURO ATE 3,17MM AREA PERFURADA ATÉ 40%	M2	R$ 161,01
07.05.010	VEDACAO LATERAL DE COBERTURA COM TELA DE NYLON	M2	R$ 183,66
07.05.023	FECHAMENTO TELHA GALVALUME / AÇO GALV TRAP H=40MM E=0,80MM PINT PO 2 FACES USO EXCLUSIVO FUNDO Q. ESPORTES	M2	R$ 182,54
07.05.025	FECHAMENTO TELHA PERF GALVALUME / AÇO GALV TRAP H=40MM E=0,80MM PINT PO 2 FACES Ø FURO ATE 3,17MM AREA PERFURADA ATE 40% USO EXCLUSIVO LATERAL Q. ESPORTES	M2	R$ 245,14
07.05.080	SUB-COBERTURA COM MANTA ALUMINIZADA	M2	R$ 18,29
07.05.099	FECHAMENTOS E/OU VEDACOES	MV	R$ 635,89
07.50.001	DEMOLICAO DE TELHA FIBRO CIMENTO TRAPEZOIDAL	M2	R$ 5,51
07.60.001	RETIRADA DE ESTRUT DE MADEIRA EM TESOURA,PONTAL OU MISTA P/TELHA / BARRO SOBRE LAJE	M2	R$ 24,46
07.60.002	RETIRADA DE ESTRUT DE MADEIRA EM TESOURA PARA TELHAS DE BARRO SOBRE VAO LIVRE	M2	R$ 34,65
07.60.005	RETIRADA DE ESTRUT DE MADEIRA EM TESOURA,PONTAL OU MISTA P/TELHA / FIBRO-CIM SOBRE LAJE	M2	R$ 16,30
07.60.006	RETIRADA DE ESTRUT DE MADEIRA EM TESOURA,PARA TELHA DE FIBRO-CIM SOBR / VAO LIVRE	M2	R$ 26,50
07.60.010	RETIRADA DE VIGAMENTO DE APOIO P/TELHAS DE BARRO/FIBRO-CIM/AL/PLAST/PLANA PRE-FAB	M	R$ 4,07
07.60.015	RETIRADA DE CAIBROS	M	R$ 2,44
07.60.016	RETIRADA DE RIPAS	M	R$ 0,40
07.60.020	RETIRADA DE FERRAGENS PARA ESTRUTURA DE MADEIRA	UN	R$ 6,11
07.60.050	RETIRADA DE TELHAS DE BARRO	M2	R$ 5,98
07.60.051	RETIRADA DE TELHAS DE BARRO - S/REAPROV	M2	R$ 4,12
07.60.055	RETIRADA DE CUMEEIRAS E ESPIGÕES DE BARRO	M	R$ 5,51
07.60.056	RETIRADA DE CUMEEIRAS E ESPIGOES DE BARRO - S/REAPROV	M	R$ 1,37
07.60.060	RETIRADA DE TELHAS OND DE FIBRO-CIM/PLAST OU ALUM/PLANA PRE FAB	M2	R$ 7,42
07.60.061	RETIRADA DE TELHAS OND DE FIBRO-CIM/PLAST OU ALUM/PLANA PRE FAB - S/REAPROV	M2	R$ 5,15
07.60.065	RETIRADA DE CUMEEIRAS, ESPIGÕES E RUFOS DE FIBRO-CIMENTO	M	R$ 9,19
07.60.066	RETIRADA DE CUMEEIRAS, ESPIGOES E RUFOS DE FIBRO-CIMENTO - S/REAPROV	M	R$ 2,29
07.60.099	RETIRADAS	MV	R$ 635,89
07.70.001	RECOLOCAÇÃO DE RIPAS	M	R$ 0,83
07.70.002	RECOLOCAÇÃO DE CAIBROS	M	R$ 5,87
07.70.003	RECOLOCAÇÃO DE VIGAS	M	R$ 15,49
07.70.010	RECOLOCAÇÃO DE FERRAGEM PARA ESTRUTURA DE MADEIRA	UN	R$ 14,26
07.70.050	RECOLOCAÇÃO DE TELHAS DE BARRO TIPO FRANCESA / ROMANA	M2	R$ 25,90
07.70.052	RECOLOCAÇÃO DE TELHA DE BARRO TIPO PLAN	M2	R$ 22,70
07.70.055	RECOLOCAÇÃO DE TELHA DE FIBROCIMENTO, PLÁSTICO OU ALUMÍNIO	M2	R$ 16,30
07.70.080	RECOLOCAÇÃO DE CUMEEIRAS E ESPIGÕES DE BARRO	M	R$ 19,20
07.70.081	RECOLOCAÇÃO DE CUMEEIRAS, ESPIGÕES E RUFOS DE CRFS	M	R$ 8,15
07.70.099	RECOLOCACOES DE COBERTURA	MV	R$ 635,89
07.80.001	RIPAS DE 5 X 1,5 CM G1-C6	M	R$ 8,49
07.80.002	CAIBRO DE 5 X 6 CM G1-C6	M	R$ 17,32
07.80.003	TABUA DE 12 X 3 CM G1-C6	M	R$ 27,45
07.80.004	VIGA DE MADEIRA 6 X 12 CM G1-C6	M	R$ 48,51
07.80.005	VIGA DE MADEIRA 6 X 16 CM G1-C6	M	R$ 65,85
07.80.008	SARRAFO APARELHADO 10X2,5CM G1-C2	ML	R$ 9,71
07.80.009	PECAS ESPECIAIS DE MADEIRA SERRADA G1-C6	M3	R$ 7.216,27
07.80.019	PARAFUSO PARA FIXACAO DE TELHA ONDULADA CRFS	UN	R$ 5,36
07.80.020	PARAFUSO OU GANCHO P/ FIXACAO TELHA CRFS MODULADA	UN	R$ 6,08
07.80.022	CHAPUZ METÁLICO FERRO 2" X 1/4" ENCONTRO CUMEEIRA/PENDURAL INCLUSIVE PARAFUSOS	UN	R$ 304,79
07.80.023	ESTRIBO/GRAMPO FERRO REDONDO 1/2" INCLUSO CHAPA E PORCAS	UN	R$ 83,87
07.80.024	CHAPUZ METALICO 2X40CM FERRO 2" X 1/4" INCLUSIVE PARAFUSOS	UN	R$ 169,67
07.80.025	TELHA DE CONCRETO COR VERMELHA	M2	R$ 81,07
07.80.026	TELHA DE CONCRETO COR CINZA	M2	R$ 69,40
07.80.027	TELHA GALVALUME / ACO GALV AUTOPORTANTE DOIS APOIOS VÃO MÁXIMO ATÉ 11METROS E=0,80MM H=260MM ACABAMENTO NATURAL	M2	R$ 149,47
07.80.028	TELHA GALVALUME / ACO GALV AUTOPORTANTE DOIS APOIOS VÃO MÁXIMO ATÉ / 11 METROS E=0,80MM H=260MM ACABAMENTO NATURAL SANDUICHE DE LÃ DE ROCHA E=50 MM ENVELOPADA	M2	R$ 330,77
07.80.029	TELHA GALVALUME / ACO GALV AUTOPORTANTE DOIS APOIOS VÃO MÁXIMO ATÉ 11 METROS E=0,80MM H=260MM FACE INFERIOR PINTADA SANDUICHE DE LÃ DE ROCHA E=50 MM ENVELOPADA	M2	R$ 342,75
07.80.030	TELHAS CERAMICA TIPO FRANCESA	M2	R$ 91,51
07.80.032	CUMEEIRA E ESPIGAO EMBOCADOS PARA TELHAS CERAMICA	M	R$ 37,46
07.80.033	FECHAMENTO DE OITAO EM TABUA DE 10 X 1CM MACHO-FEMEA P/FORRO G1-C4	M2	R$ 133,65
07.80.035	LIMPEZA DE TELHADO INCLUSIVE REMOÇÃO DO MATERIAL RECOLHIDO	M2	R$ 7,35
07.80.036	TELHA TECNOLOGIA CRFS MODULADA E=8MM	M2	R$ 214,69
07.80.037	TELHA TECNOLOGIA CRFS TRAPEZOIDAL 44CM E=8MM	M2	R$ 187,66
07.80.039	TELHA TECNOLOGIA CRFS MAXIPLAC H=125MM E=8MM	M2	R$ 130,93
07.80.040	TELHA TECNOLOGIA CRFS ONDULADA E=6MM	M2	R$ 49,73
07.80.041	TELHA TECNOLOGIA CRFS ONDULADA E=8MM	M2	R$ 84,15
07.80.042	CUMEEIRA NORMAL P/ TELHA TECNOLOGIA CRFS ONDULADA	M	R$ 81,03
07.80.043	CUMEEIRA ARTICULADA P/ TELHA TECNOLOGIA CRFS ONDULADA	M	R$ 127,04
07.80.044	CUMEEIRA SHED P/ TELHA TECNOLOGIA CRFS ONDULADA	M	R$ 72,71
07.80.045	ESPIGAO NORMAL P/ TELHA TECNOLOGIA CRFS ONDULADA	M	R$ 71,30
07.80.048	ARESTA P/ TELHA TECNOLOGIA CRFS ONDULADA	M	R$ 76,58
07.80.050	RUFO P/ TELHA TECNOLOGIA CRFS ONDULADA	M	R$ 71,18
07.80.051	FECHAMENTO DE OITAO C/ TELHA TECNOLOGIA CRFS ONDULADA E=8MM	M2	R$ 82,64
07.80.052	CUMEEIRA NORMAL PARA TELHA TECNOLOGIA CRFS MODULADA	M	R$ 176,41
07.80.053	CUMEEIRA ARTICULADA PARA TELHA TECNOLOGIA CRFS MODULADA	M	R$ 160,50
07.80.054	RUFO PARA TELHA TECNOLOGIA CRFS MODULADA	M	R$ 125,85
07.80.055	CUMEEIRA NORMAL PARA TELHA TECNOLOGIA CRFS TRAPEZOIDAL 44CM	M	R$ 136,28
07.80.056	CUMEEIRA NORMAL PARA TELHA TECNOLOGIA CRFS TRAPEZOIDAL 90CM	M	R$ 296,04
07.80.057	CUMEEIRA ARTICULADA PARA TELHA TECNOLOGIA CRFS TRAPEZOIDAL 90CM	M	R$ 329,27
07.80.058	RUFO PARA TELHA TECNOLOGIA CRFS TRAPEZOIDAL 90CM	M	R$ 59,37
07.80.059	TELHA DE VIDRO TIPO FRANCESA PARA ILUMINAÇÃO	M2	R$ 1.186,51
07.80.062	TELHA DE POLIESTER PERFIL DA CANALETE 90 CM E=1,20MM	M2	R$ 208,09
07.80.064	TELHA DE POLIESTER PERFIL DA MAXIPLAC E=1,20MM	M2	R$ 135,26
07.80.065	TELHA DE POLIESTER PERFIL DA ONDULADA ALUMINIO E=1,20MM	M2	R$ 106,18
07.80.066	TELHA DE POLIESTER PERFIL DA TRAPEZOIDAL ALUMINIO E=1,20MM	M2	R$ 109,23
07.80.087	PARAFUSO PARA FIXACAO TELHA CRFS TRAPEZOIDAL C/ 44CM	UN	R$ 5,47
07.80.088	PARAFUSO PARA FIXACAO TELHA CRFS TRAPEZOIDAL C/ 90CM	UN	R$ 5,36
07.80.089	PARAFUSO P/ FIXACAO TELHA CRFS TRAPEZOIDAL C/ 49CM	UN	R$ 5,47
07.80.090	AMARRACAO DE TELHA CERAMICA COM ARAME DE COBRE	M2	R$ 17,30
07.80.091	EMBOCAMENTO DE BEIRAL EM TELHA CERAMICA	M	R$ 13,74
07.80.099	SERVICOS DE COBERTURA - CONSERVACAO	MV	R$ 635,89
08.01.001	AC-04 ABRIGO E CAVALETE DE 3/4" COMPLETO 85X65X30CM	UN	R$ 1.926,71
08.01.002	AC-05 ABRIGO E CAVALETE DE 1" COMPLETO 85X65X30CM	UN	R$ 1.993,75
08.01.005	AC-08 ABRIGO E CAVALETE DE 2" COMPLETO 245X110X40CM	UN	R$ 10.716,20
08.01.099	SERVICOS EM CAVALETE E ABRIGO	MV	R$ 635,89
08.02.001	AG-04 ABRIGO PARA GAS COM 2 CILINDROS DE 45 KG	UN	R$ 14.537,10
08.02.002	AG-05 ABRIGO PARA GAS COM 4 CILINDROS DE 45 KG	UN	R$ 23.981,93
08.02.003	AG-06 ABRIGO PARA GAS COM 6 CILINDROS DE 45 KG	UN	R$ 28.616,57
08.02.004	AG-07 ABRIGO PARA MEDIDOR COMGAS 60X60X30CM	UN	R$ 2.300,47
08.02.005	AG-08 ABRIGO PARA GAS COM 2 BUJOES DE 13 KG	UN	R$ 3.337,80
08.02.016	PROTECAO ANTICORROSIVA PARA RAMAIS SOB A TERRA	M	R$ 35,13
08.02.017	PROTECAO MECANICA PARA RAMAIS SOB ATERRA	M	R$ 11,20
08.02.021	VG-01 VALVULA E REGULADOR DE PRESSAO DE GAS	UN	R$ 860,20
08.02.040	TUBO ACO GALV NBR5590-CLASSE PESADA DN 20MM (3/4") INCL CONEXOES	M	R$ 175,72
08.02.041	TUBO ACO GALV NBR5590-CLASSE PESADA DN 25MM (1") INCL CONEXOES	M	R$ 210,39
08.02.042	TUBO ACO GALV NBR5590-CLASSE PESADA DN 32MM (1 1/4") INCL CONEXOES	M	R$ 276,05
08.02.043	TUBO ACO GALV NBR5590-CLASSE PESADA DN 40MM (1 1/2") INCL CONEXOES	M	R$ 308,93
08.02.050	ENVOLVIMENTO C/ TUBO DE PVC DN 150MM EM TUBULACAO DE GAS DE RUA	M	R$ 49,13
08.02.060	TUBO DE COBRE P/ GAS CLASSE A S/COST DN=1/2 (15) SOLDA FOSCOPER	M	R$ 134,16
08.02.061	TUBO DE COBRE P/ GAS CLASSE A S/COST DN=3/4 (22) SOLDA FOSCOPER	M	R$ 188,68
08.02.062	TUBO DE COBRE P/ GAS CLASSE A S/COST DN=1 (28) SOLDA FOSCOPER	M	R$ 222,30
08.02.063	TUBO DE COBRE P/ GAS CLASSE A S/COST DN=1 1/4 (35) SOLDA FOSCOPER	M	R$ 332,43
08.02.064	TUBO DE COBRE P/ GAS CLSSE A S/COST DN=1 1/2 (42) SOLDA FOSCOPER	M	R$ 403,56
08.02.099	SERVICOS EM ABRIGO E REDE DE GAS	MV	R$ 635,89
08.03.001	TUBO ACO GALVANIZ NBR5580-CL MEDIA, DN15MM (1/2") - INCL CONEXOES	M	R$ 86,03
08.03.002	TUBO ACO GALVANIZ NBR5580-CL MEDIA, DN20MM (3/4") - INCL CONEXOES	M	R$ 91,62
08.03.003	TUBO ACO GALVANIZ NBR5580-CL MEDIA, DN25MM (1") - INCL. CONEXOES	M	R$ 129,43
08.03.004	TUBO ACO GALVANIZ NBR 5580-CL MEDIA, DN32MM (1 1/4")-INCL CONEXOES	M	R$ 154,97
08.03.005	TUBO ACO GALVANIZ NBR5580-CL MEDIA, DN40MM (1 1/2")-INCL CONEXOES	M	R$ 188,40
08.03.006	TUBO ACO GALVANIZ NBR5580-CL MEDIA, DN50MM (2") - INCL CONEXOES	M	R$ 221,10
08.03.007	TUBO ACO GALVANIZ NBR5580-CL MEDIA, DN65MM (2 1/2") - INCL CONEXOES	M	R$ 285,31
08.03.008	TUBO ACO GALVANIZ NBR5580-CL MEDIA, DN80MM (3")-INCL CONEXOES	M	R$ 312,19
08.03.009	TUBO ACO GALVANIZ NBR5580-CL MEDIA, DN100MM (4")-INCL CONEXOES	M	R$ 425,26
08.03.010	TUBO ACO GALVANIZ NBR5580-CL MEDIA, DN 150MM (6") - INCL CONEXOES	M	R$ 838,69
08.03.012	PROTECAO ANTICORROSIVA PARA RAMAIS SOB A TERRA	M	R$ 35,13
08.03.015	TUBO PVC RÍGIDO JUNTA SOLDÁVEL DE 20 INCL CONEXÕES	M	R$ 21,37
08.03.016	TUBO PVC RÍGIDO JUNTA SOLDÁVEL DE 25 INCL CONEXÕES	M	R$ 23,89
08.03.017	TUBO PVC RÍGIDO JUNTA SOLDÁVEL DE 32 INCL CONEXÕES	M	R$ 34,86
08.03.018	TUBO PVC RÍGIDO JUNTA SOLDÁVEL DE 40 INCL CONEXÕES	M	R$ 48,29
08.03.019	TUBO PVC RÍGIDO JUNTA SOLDÁVEL DE 50 INCL CONEXÕES	M	R$ 49,93
08.03.020	TUBO PVC RÍGIDO JUNTA SOLDÁVEL DE 60 INCL CONEXÕES	M	R$ 76,70
08.03.021	TUBO PVC RÍGIDO JUNTA SOLDÁVEL DE 75 INCL CONEXÕES	M	R$ 110,33
08.03.022	TUBO PVC RÍGIDO JUNTA SOLDÁVEL DE 85 INCL CONEXÕES	M	R$ 128,64
08.03.023	TUBO PVC RÍGIDO JUNTA SOLDÁVEL DE 110 INCL CONEXÕES	M	R$ 202,82
08.03.099	SERVICOS EM REDE DE AGUA FRIA	MV	R$ 635,89
08.04.001	REGISTRO DE GAVETA BRUTO DN 15MM (1/2")	UN	R$ 67,32
08.04.002	REGISTRO DE GAVETA BRUTO DN 20MM (3/4")	UN	R$ 83,02
08.04.003	REGISTRO DE GAVETA BRUTO DN 25MM (1")	UN	R$ 105,86
08.04.004	REGISTRO DE GAVETA BRUTO DN 32MM (1 1/4")	UN	R$ 129,33
08.04.005	REGISTRO DE GAVETA BRUTO DN 40MM 1 1/2"	UN	R$ 150,99
08.04.006	REGISTRO DE GAVETA BRUTO DN 50MM (2")	UN	R$ 196,66
08.04.007	REGISTRO DE GAVETA BRUTO DN 65MM (2 1/2")	UN	R$ 459,57
08.04.008	REGISTRO DE GAVETA BRUTO DN 80MM (3")	UN	R$ 708,12
08.04.009	REGISTRO DE GAVETA BRUTO DN 100MM (4")	UN	R$ 1.186,10
08.04.015	REGISTRO DE PRESSAO BRUTO DE 1/2"	UN	R$ 105,93
08.04.016	REGISTRO DE PRESSAO BRUTO DE 3/4"	UN	R$ 114,04
08.04.021	REGISTRO DE GAVETA COM CANOPLA CROMADA DN 15MM (1/2")	UN	R$ 139,54
08.04.022	REGISTRO DE GAVETA COM CANOPLA CROMADA DN 20MM (3/4")	UN	R$ 133,72
08.04.023	REGISTRO DE GAVETA COM CANOPLA CROMADA DN 25MM (1")	UN	R$ 171,03
08.04.024	REGISTRO DE GAVETA COM CANOPLA CROMADA DN 32MM (1 1/4")	UN	R$ 253,50
08.04.025	REGISTRO DE GAVETA COM CANOPLA CROMADA DN 40MM (1 1/2")	UN	R$ 240,60
08.04.031	REGISTRO DE PRESSAO C/ CANOPLA CROMADA DN 15MM (1/2")	UN	R$ 128,42
08.04.032	REGISTRO DE PRESSAO C/ CANOPLA CROMADA DN 20MM (3/4")	UN	R$ 134,46
08.04.043	VALVULA DE DESCARGA C/ REG INCORP DN=32MM(1 1/4) ACAB ANTIVANDALISMO	UN	R$ 568,70
08.04.044	VALVULA DE DESCARGA C/ REG INCORP DN=40MM(1 1/2) ACAB ANTIVANDALISMO	UN	R$ 598,02
08.04.048	VALVULA DE DESCARGA DE FECHAMENTO AUTOMATICO PARA MICTORIO	UN	R$ 542,87
08.04.051	VALVULA DE DESCARGA C/REG INCORP DN 32MM (1 1/4") C/ ACAB SIMPLES	UN	R$ 387,43
08.04.052	VALVULA DE DESCARGA C/REG INCORP DN 40MM (1 1/2") C/ ACAB SIMPLES	UN	R$ 451,49
08.04.053	VALVULA DE DESCARGA C/ACIONAMENTO DUPLO FLUXO REGISTRO E ACABAM. DN 32MM 1 1/4"	UN	R$ 457,70
08.04.054	VALVULA DE DESCARGA C/ACIONAMENTO DUPLO FLUXO REGISTRO E ACABAM. DN 40MM 1 1/2"	UN	R$ 459,69
08.04.060	ENVELOPE DE CONCRETO PARA DUTOS	M	R$ 19,45
08.04.099	SERVICOS EM REDE DE AGUA FRIA	MV	R$ 635,89
08.05.005	TUBO DE COBRE NBR13206 CLASSE "E" DN 15MM (1/2") AGUA QUENTE INCL CONEXOES	M	R$ 53,93
08.05.006	TUBO DE COBRE NBR13206 CLASSE "E" DN 22MM (3/4") AGUA QUENTE INCL / CONEXOES	M	R$ 78,46
08.05.007	TUBO DE COBRE NBR13206 CLASSE "E" DN 28MM (1") AGUA QUENTE INCL CONEXOES	M	R$ 101,95
08.05.008	TUBO DE COBRE NBR13206 CLASSE "E" DN 35MM (1 1/4") AGUA QUENTE INCL CONEXOES	M	R$ 157,67
08.05.009	TUBO DE COBRE NBR13206 CLASSE "E" DN 15 MM (1/2") AGUA QUENTE INCL / CONEXOES COM ISOLAÇAO TERMICA POLIETIL EXPANDIDO	M	R$ 58,57
08.05.010	TUBO DE COBRE NBR13206 CLASSE "E" DN 22 MM (3/4") AGUA QUENTE INCL / CONEXOES COM ISOLAÇAO TERMICA POLIETIL EXPANDIDO	M	R$ 83,31
08.05.011	TUBO DE COBRE NBR13206 CLASSE "E" DN 28 MM (1") AGUA QUENTE INCL CONEXOES COM ISOLAÇAO TERMICA POLIETIL EXPANDIDO	M	R$ 108,91
08.05.012	TUBO DE COBRE NBR13206 CLASSE "E" DN 35 MM (1 1/4") AGUA QUENTE INCL / CONEXOES COM ISOLAÇAO TERMICA POLIETIL EXPANDIDO	M	R$ 165,07
08.05.013	PROTEÇAO EM ALUMINIO CORRUGADO E= 0,15MM PARA TUBO DE COBRE DN 15MM / AGUA QUENTE INCL AMARRAÇAO	M	R$ 17,91
08.05.014	PROTEÇAO EM ALUMINIO CORRUGADO E= 0,15MM PARA TUBO DE COBRE DN 22MM AGUA QUENTE INCL AMARRAÇAO	M	R$ 19,80
08.05.015	PROTEÇAO EM ALUMINIO CORRUGADO E=0,15MM PARA TUBO DE COBRE DN 28MM / AGUA QUENTE INCL AMARRAÇAO	M	R$ 23,80
08.05.016	PROTEÇAO EM ALUMINIO CORRUGADO E= 0,15MM PARA TUBO DE COBRE DN 35MM / AGUA QUENTE INCL AMARRAÇAO	M	R$ 26,91
08.05.099	SERVIÇOS EM REDE DE ÁGUA QUENTE	MV	R$ 635,89
08.06.001	SISTEMA DE AQUECIMENTO SOLAR BOILER 1000 LITROS AÇO INOX ALTA PRESSAO COM 10 PLACAS COLETORAS 175x100x6,5 CM FORNECIDO E / INSTALADO USO EXCLUSIVO PADRÃO CRECHE	UN	R$ 43.612,26
08.06.004	SISTEMA DE AQUECIMENTO SOLAR BOILER 1.500 LITROS AÇO INOX ALTA PRESSAO / COM 18 PLACAS COLETORAS 185x85 CM FORNECIDO E INSTALADO USO EXCLUSIVO PADRÃO PEROBAL	UN	R$ 107.571,15
08.07.002	TUBO ACO GALVANIZ NBR5580-CL MEDIA, DN65MM (2 1/2")- INCL CONEXOES	M	R$ 285,31
08.07.003	TUBO ACO GALVANIZ NBR5580-CL MEDIA, DN80MM (3")-INCL CONEXOES	M	R$ 312,19
08.07.004	TUBO ACO GLAVANIZ NBR5580-CL MEDIA, DN100MM (4")-INCL CONEXOES	M	R$ 425,26
08.07.005	TUBO ACO GALVANIZ NBR5580-CL MEDIA, DN 150MM (6") - INCL CONEXOES	M	R$ 838,69
08.07.010	PROTECAO ANTI CORROSIVA PARA RAMAIS SOB A TERRA	M	R$ 66,20
08.07.099	SERVICOS EM REDE DE INCENDIO	MV	R$ 635,89
08.08.002	REGISTRO DE GAVETA BRUTO DN 65MM (2 1/2")	UN	R$ 459,57
08.08.003	REGISTRO DE GAVETA BRUTO DN 80MM (3")	UN	R$ 708,12
08.08.004	REGISTRO DE GAVETA BRUTO DN 100MM (4")	UN	R$ 1.186,10
08.08.010	REGISTRO GLOBO ANGULAR AMARELO 2 1/2"	UN	R$ 266,56
08.08.012	REGISTRO DE RECALQUE NO PASSEIO (RR-01)	UN	R$ 963,12
08.08.015	VALVULA DE RETENCAO VERT.BRONZE TIPO LEVE DE 2 1/2"	UN	R$ 500,93
08.08.016	VALVULA DE RETENCAO VERT.BRONZE TIPO LEVE DE 3"	UN	R$ 704,24
08.08.017	VALVULA DE RETENCAO VERT.BRONZE TIPO LEVE DE 4"	UN	R$ 1.216,93
08.08.021	HIDRANTE COM REGISTRO TIPO GLOBO AMARELO DE 2 1/2"	UN	R$ 145,50
08.08.028	AH-04 ABRIGO PARA HIDRANTE COM MANGUEIRA 1 1/2" E ESGUICHO REGULAVEL	UN	R$ 1.895,39
08.08.030	MANGUEIRA COM UNIAO DE ENGATE RAPIDO DE 1 1/2"	M	R$ 29,19
08.08.031	MANGUEIRA COM UNIAO DE ENGATE RAPIDO DE 2 1/2"	M	R$ 47,71
08.08.035	ESGUICHO DE LATAO C/ENGATE RAPIDO ORIFICIO DE 1/2"	UN	R$ 92,82
08.08.036	ESGUICHO DE LATAO C/ENGATE RAPIDO ORIFICIO DE 5/8"	UN	R$ 74,41
08.08.037	ESGUICHO DE LATAO C/ENGATE RAPIDO ORIFICIO DE 3/4"	UN	R$ 148,88
08.08.041	VALVULA RETENCAO HORIZ BRONZE DE 2 1/2"	UN	R$ 663,44
08.08.042	VALVULA RETENCAO HORIZONTAL DE BRONZE DE 3"	UN	R$ 801,41
08.08.043	VALVULA RETENCAO HORIZONTAL BRONZE DE 4"	UN	R$ 1.342,72
08.08.044	EXTINTORES MANUAIS DE CO2 CAPACIDADE 4KG	UN	R$ 678,83
08.08.045	EXTINTORES MANUAIS DE CO2 COM CAPACIDADE DE 6 KG	UN	R$ 788,48
08.08.046	EXTINTORES MANUAIS PO QUIMICO SECO COM CAPACIDADE DE 4 KG	UN	R$ 232,45
08.08.047	EXTINTOR MANUAL PO QUIMICO SECO C/ CAPACIDADE DE 12KG	UN	R$ 368,85
08.08.048	EXTINTOR PORTATIL DE PO QUIMICO BC CAPACIDADE 6 KG	UN	R$ 243,13
08.08.050	EXTINTORES MANUAIS DE AGUA PRESSURIZADA CAP DE 10 L	UN	R$ 257,58
08.08.051	EXTINTOR PORTATIL DE PO QUIMICO ABC CAPACIDADE 6 KG	UN	R$ 316,84
08.08.060	MANOMETRO INDUSTRIAL COM TOMADA INFERIOR.	UN	R$ 710,06
08.08.061	PRESSOSTATO (VALVULA DE FLUXO) COM SENSOR DIAFRAGMA.	UN	R$ 2.985,44
08.08.069	AI-01 ABRIGO PARA BOMBA DE INCENDIO	UN	R$ 3.018,59
08.08.070	CONJ MOTOR-BOMBA (CENTRIFUGA) 1/2 HP (3400 L/H -20 MCA)	UN	R$ 1.690,14
08.08.071	CONJ MOTOR-BOMBA (CENTRIFUGA) 3/4 HP (7400 L/H - 20 MCA)	UN	R$ 1.948,78
08.08.072	CONJ MOTOR-BOMBA (CENTRIFUGA) 1 HP (8500 L/H - 20 MCA)	UN	R$ 2.131,28
08.08.073	CONJ MOTOR-BOMBA (CENTRIFUGA) 1.5 HP (10000 L/H - 20 MCA)	UN	R$ 2.581,68
08.08.074	CONJ MOTOR-BOMBA (CENTRIFUGA) 2 HP (13900 L/H - 20 MCA)	UN	R$ 2.834,28
08.08.075	CONJ MOTOR-BOMBA (CENTRIFUGA) 3 HP (25000 L/H - 20 MCA)	UN	R$ 3.757,01
08.08.076	CONJ MOTOR-BOMBA (CENTRIFUGA) 4 HP (31200 L/H - 20 MCA)	UN	R$ 4.809,81
08.08.077	CONJ MOTOR-BOMBA (CENTRIFUGA) 5 HP (31200 L/H -20 MCA)	UN	R$ 5.653,48
08.08.078	CONJ MOTOR-BOMBA (CENTRIFUGA) 7,5 HP (40000L/H 20 MCA)	UN	R$ 7.324,47
08.08.079	CONJ MOTOR-BOMBA (CENTRIFUGA) 10 HP (40000 L/H 20MCA)	UN	R$ 10.441,12
08.08.090	TREINAMENTO BÁSICO PARA BRIGADA DE INCÊNDIO INCLUSO EQUIPAMENTOS (POR PARTICIPANTE)	UN	R$ 234,02
08.08.099	SERVICOS EM REDE DE INCENDIO	MV	R$ 635,89
08.09.001	TUBO DE FERRO FUNDIDO DN 50MM (2") - INCLUSIVE CONEXOES - DESC	M	R$ 363,76
08.09.002	TUBO DE FERRO FUNDIDO DN 75MM (3") - INCLUSIVE CONEXOES - DESC	M	R$ 471,83
08.09.003	TUBO DE FERRO FUNDIDO DN 100MM (4") - INCLUSIVE CONEXOES - DESC	M	R$ 555,84
08.09.015	TUBO PVC NORMAL "SN" JUNTA SOLDÁVEL/ELÁSTICA DN 40 INCL CONEXÕES	M	R$ 45,21
08.09.016	TUBO PVC NORMAL "SN" JUNTA ELÁSTICA DN 50 INCL CONEXÕES	M	R$ 50,85
08.09.017	TUBO PVC NORMAL "SN" JUNTA ELÁSTICA DN 75 INCL CONEXÕES	M	R$ 65,24
08.09.018	TUBO PVC NORMAL "SN" JUNTA ELÁSTICA DN 100 INCL CONEXÕES	M	R$ 68,83
08.09.019	TUBO PVC NORMAL "SN" JUNTA ELÁSTICA DN 150 INCL CONEXÕES	M	R$ 136,83
08.09.030	TUBO DE ACO GALVANIZADO DN 40MM (1.1/2") - INCLUSIVE CONEXOES	M	R$ 197,15
08.09.060	TUBO PVC REFORÇADO "SR" JUNTA ELÁSTICA DN 40 INCL CONEXÕES	M	R$ 46,49
08.09.061	TUBO PVC REFORÇADO "SR" JUNTA ELÁSTICA DN 50 INCL CONEXÕES	M	R$ 50,23
08.09.062	TUBO PVC REFORÇADO "SR" JUNTA ELÁSTICA DN 75 INCL CONEXÕES	M	R$ 67,63
08.09.063	TUBO PVC REFORÇADO "SR" JUNTA ELÁSTICA DN 100 INCL CONEXÕES	M	R$ 88,44
08.09.064	TUBO PVC REFORÇADO "SR" JUNTA ELÁSTICA DN 150 INCL CONEXÕES	M	R$ 142,14
08.09.099	SERVICOS EM REDE DE ESGOTO	MV	R$ 635,89
08.10.004	CAIXA SIFONADA DE PVC DN 100X150X50MM C/GRELHA PVC CROMADO	UN	R$ 72,66
08.10.006	CAIXA SIFONADA DE PVC DN 150X150X50MM C/GRELHA METALICA	UN	R$ 93,09
08.10.007	CAIXA SIFONADA DE PVC DN 150X150X50MM COM GRELHA DE PVC CROMADO	UN	R$ 111,19
08.10.008	CAIXA SIFONADA DE PVC DN 100X150X50MM COM GRELHA DE AÇO INOX COM FECHO ROTATIVO.	UN	R$ 59,14
08.10.009	CAIXA SIFONADA DE PVC DN 150X150X50MM COM GRELHA DE AÇO INOX COM FECHO ROTATIVO.	UN	R$ 80,55
08.10.010	CAIXA SIFONADA DE PVC DN 100X100X50MM C/GRELHA PVC CROMADO	UN	R$ 58,49
08.10.011	CAIXA SIFONADA DE PVC DN 150X185X75MM C/GRELHA PVC CROMADO	UN	R$ 119,40
08.10.045	RALO SIFONADO CONICO PVC DN 100MM C/GRELHA PVC CROMADO	UN	R$ 84,02
08.10.048	RALO SIFONADO DE F.FUNDIDO DN 150 MM C/GRELHA PVC CROMADO	UN	R$ 692,45
08.10.049	RALO SECO CONICO PVC DN 100MM C/GRELHA PVC CROMADO	UN	R$ 82,14
08.10.050	RALO SECO DE F.FUNDIDO DN 100 MM C/GRELHA PVC CROMADO	UN	R$ 185,40
08.10.056	TERMINAL DE VENTILACAO EM PVC P/ESGOTO DN 50MM (2")	UN	R$ 16,61
08.10.057	TERMINAL DE VENTILACAO EM PVC P/ ESGOTO DN 75MM (3")	UN	R$ 29,70
08.10.058	TERMINAL DE VENTILACAO EM PVC P/ ESGOTO DN 100MM(4")	UN	R$ 34,01
08.10.099	SERVICOS EM REDE DE ESGOTO	MV	R$ 635,89
08.11.002	TUBO DE FERRO FUNDIDO DN 50MM (2") - INCLUSIVE CONEXOES	M	R$ 251,80
08.11.003	TUBO DE FERRO FUNDIDO DN 75MM (3") - INCLUSIVE CONEXOES	M	R$ 331,39
08.11.004	TUBO DE FERRO FUNDIDO DN 100MM (4") - INCLUSIVE CONEXOES	M	R$ 416,38
08.11.005	TUBO DE FERRO FUNDIDO DN 150MM (6") - INCLUSIVE CONEXOES	M	R$ 511,50
08.11.015	DESCIDA DE AGUA PLUVIAL H=300CM C/TUBO DE FºFº DN 100MM PONTA-BOLSA INCL.FIX.NA PAREDE	UN	R$ 1.015,67
08.11.016	DESCIDA DE AGUA PLUVIAL H=300CM C/TUBO DE FºFº DN 150MM PONTA-BOLSA INCL.FIX.NA PAREDE	UN	R$ 1.510,46
08.11.024	TUBO CONCRETO SIMPLES (PS-1) COM PONTA E BOLSA Ø 30CM NBR 8890/2007	M	R$ 152,43
08.11.025	TUBO CONCRETO SIMPLES (PS-1) COM PONTA E BOLSA Ø 40CM NBR 8890/2007	M	R$ 177,27
08.11.026	TUBO CONCRETO SIMPLES (PS-1) COM PONTA E BOLSA Ø 50CM NBR 8890/2007	M	R$ 233,73
08.11.027	TUBO CONCRETO SIMPLES (PS-1) COM PONTA E BOLSA Ø 60CM NBR 8890/2007	M	R$ 286,05
08.11.050	TUBO DE PVC REFORÇADO "SR" JUNTA ELÁSTICA DN 40 INCL CONEXÕES	M	R$ 46,49
08.11.051	TUBO DE PVC REFORÇADO "SR" JUNTA ELÁSTICA DN 50 INCL CONEXÕES	M	R$ 50,23
08.11.052	TUBO DE PVC REFORÇADO "SR" JUNTA ELÁSTICA DN 75 INCL CONEXÕES	M	R$ 67,63
08.11.053	TUBO DE PVC REFORÇADO "SR" JUNTA ELÁSTICA DN 100 INCL CONEXÕES	M	R$ 88,44
08.11.054	TUBO DE PVC REFORÇADO "SR" JUNTA ELÁSTICA DN 150 INCL CONEXÕES	M	R$ 142,14
08.11.099	SERVICOS EM REDE DE AGUAS PLUVIAIS	MV	R$ 635,89
08.12.001	CONDUTOR EM CHAPA GALVANIZADA N 24 DESENV. 0,25M	M	R$ 70,39
08.12.002	CONDUTOR EM CHAPA GALVANIZADA N 26 DESENV. 0,25M	M	R$ 63,21
08.12.003	CONDUTOR DE CHAPA GALVANIZADA N 24 - DESENVOLVIMENTO DE 0,33 M	M	R$ 90,89
08.12.004	CONDUTOR DE CHAPA GALVANIZADA N 26 - DESENVOLVIMENTO DE 0,33 M	M	R$ 70,24
08.12.007	LIGACAO CALHA CONDUTOR DE CHAPA ACO GALVANIZADO N.24 DIAMETRO DE 3"	UN	R$ 74,45
08.12.008	LIGACAO CALHA CONDUTOR DE CHAPA ACO GALVANIZADO N.24 DIAMETRO DE 4"	UN	R$ 79,78
08.12.015	CALHA OU AGUA FURTADA EM CHAPA GALV. N 24 - CORTE 0,33M	M	R$ 110,30
08.12.016	CALHA OU AGUA FURTADA EM CHAPA GALV. N 24 - CORTE 0,50M	M	R$ 164,26
08.12.017	CALHA OU AGUA FURTADA EM CHAPA GALV. N 24 - CORTE 1,00M	M	R$ 258,22
08.12.021	CALHA OU AGUA FURTADA EM CHAPA GALV. N 26 - CORTE 0.33M	M	R$ 96,68
08.12.022	CALHA OU AGUA FURTADA EM CHAPA GALV. N 26 - CORTE 0,50M	M	R$ 130,96
08.12.023	CALHA OU AGUA FURTADA EM CHAPA GALV. N 26 - CORTE 1,00M	M	R$ 212,99
08.12.031	RUFO EM CHAPA GALVANIZADA N 24 - CORTE 0,16 M	M	R$ 45,59
08.12.032	RUFO EM CHAPA GALVANIZADA N 24 - CORTE 0,25 M	M	R$ 66,23
08.12.033	RUFO EM CHAPA GALVANIZADA N 24 - CORTE 0,33 M	M	R$ 74,43
08.12.034	RUFO EM CHAPA GALVANIZADA N 24 - CORTE 0,50 M	M	R$ 122,45
08.12.035	RUFO EM CHAPA GALVANIZADA N 24 - CORTE 1,00 M	M	R$ 214,19
08.12.038	RUFO EM CHAPA GALVANIZADA N 26 - CORTE 0,16 M	M	R$ 42,34
08.12.039	RUFO EM CHAPA GALVANIZADA N 26 - CORTE 0,25 M	M	R$ 52,80
08.12.040	RUFO EM CHAPA GALVANIZADA N 26 - CORTE 0,33 M	M	R$ 62,65
08.12.041	RUFO EM CHAPA GALVANIZADA N 26 - CORTE 0,50 M	M	R$ 90,18
08.12.042	RUFO EM CHAPA GALVANIZADA N 26 - CORTE 1,00 M	M	R$ 159,01
08.12.065	GRELHA HEMISFERICA DE FERRO FUNDIDO DN 75MM (3")	UN	R$ 13,67
08.12.066	GRELHA HEMISFERICA DE FERRO FUNDIDO DN 100MM (4")	UN	R$ 18,07
08.12.067	GRELHA HEMISFERICA DE FERRO FUNDIDO DN 150MM (6")	UN	R$ 44,34
08.12.087	RALO SECO DE F. FUNDIDO DN 100 MM C/GRELHA PVC CROMADO	UN	R$ 185,40
08.12.099	SERVICOS EM REDE DE AGUAS PLUVIAIS	MV	R$ 635,89
08.13.001	TUBO PVC RÍGIDO JUNTA SOLDÁVEL DE 25 INCL CONEXÕES	M	R$ 23,89
08.13.002	TUBO PVC RÍGIDO JUNTA SOLDÁVEL DE 32 INCL CONEXÕES	M	R$ 34,86
08.13.003	TUBO PVC RÍGIDO JUNTA SOLDÁVEL DE 40 INCL CONEXÕES	M	R$ 48,29
08.13.004	TUBO PVC RÍGIDO JUNTA SOLDÁVEL DE 50 INCL CONEXÕES	M	R$ 49,93
08.13.005	TUBO PVC RÍGIDO JUNTA SOLDÁVEL DE 60 INCL CONEXÕES	M	R$ 76,70
08.13.006	TUBO PVC RÍGIDO JUNTA SOLDÁVEL DE 75 INCL CONEXÕES	M	R$ 110,33
08.13.007	TUBO PVC RÍGIDO JUNTA SOLDÁVEL DE 85 INCL CONEXÕES	M	R$ 128,64
08.13.008	TUBO PVC RÍGIDO JUNTA SOLDÁVEL DE 110 INCL CONEXÕES	M	R$ 202,82
08.13.011	TUBO ACO GALVANIZ NBR5580-CL MEDIA, DN20MM (3/4") - INCL CONEXOES	M	R$ 91,62
08.13.012	TUBO ACO GALVANIZ NBR5580-CL MEDIA, DN25MM (1") - INCL CONEXOES	M	R$ 129,43
08.13.013	TUBO ACO GALVANIZ NBR5580-CL MEDIA, DN32MM (1 1/4")-INCL CONEXOES	M	R$ 154,97
08.13.014	TUBO ACO GALVANIZ NBR5580-CL MEDIA, DN40MM (1 1/2") - INCL CONEXOES	M	R$ 188,40
08.13.015	TUBO ACO GALVANIZ NBR5580-CL MEDIA, DN50MM (2") - INCL CONEXOES	M	R$ 221,10
08.13.016	TUBO ACO GALVANIZ NBR5580-CL MEDIA, DN65MM (2 1/2")-INCL CONEXOES	M	R$ 285,31
08.13.017	TUBO ACO GALVANIZ NBR5580-CL MEDIA, DN80MM (3")-INCL CONEXOES	M	R$ 312,19
08.13.018	TUBO ACO GALVANIZ NBR5580-CL MEDIA, DN100MM (4")-INCL CONEXOES	M	R$ 425,26
08.13.099	SERVICOS EM RESERVATORIOS	MV	R$ 635,89
08.14.002	REGISTRO DE GAVETA BRUTO DN 20MM (3/4")	UN	R$ 83,02
08.14.003	REGISTRO DE GAVETA BRUTO DN 25MM (1")	UN	R$ 105,86
08.14.004	REGISTRO DE GAVETA BRUTO DN 32MM (1 1/4")	UN	R$ 129,33
08.14.005	REGISTRO DE GAVETA BRUTO DN 40MM (1.1/2")	UN	R$ 150,99
08.14.006	REGISTRO DE GAVETA BRUTO DN 50MM (2")	UN	R$ 196,66
08.14.007	REGISTRO DE GAVETA BRUTO DN 65MM (2.1/2")	UN	R$ 459,57
08.14.008	REGISTRO DE GAVETA BRUTO DN 80MM (3")	UN	R$ 708,12
08.14.009	REGISTRO DE GAVETA BRUTO DN 100MM (4")	UN	R$ 1.186,10
08.14.016	VALVULA DE RETENCAO HORIZONTAL DE BRONZE DE 1"	UN	R$ 185,82
08.14.017	VALVULA DE RETENCAO HORIZONTAL DE BRONZE DE 1.1/4"	UN	R$ 253,49
08.14.018	VALVULA DE RETENCAO HORIZONTAL DE BRONZE DE 1.1/2"	UN	R$ 300,10
08.14.019	VALVULA DE RETENCAO HORIZONTAL DE BRONZE DE 2"	UN	R$ 409,10
08.14.020	VALVULA DE RETENCAO HORIZONTAL DE BRONZE DE 2.1/2"	UN	R$ 663,44
08.14.021	VALVULA DE RETENCAO HORIZONTAL DE BRONZE DE 3"	UN	R$ 801,41
08.14.022	VALVULA DE RETENCAO HORIZONTAL DE BRONZE DE 4"	UN	R$ 1.342,72
08.14.026	VALVULA DE RETENCAO VERTICAL DE BRONZE DE 1"	UN	R$ 135,37
08.14.027	VALVULA DE RETENCAO VERTICAL DE BRONZE DE 1.1/4"	UN	R$ 189,66
08.14.028	VALVULA DE RETENCAO VERTICAL DE BRONZE DE 1.1/2"	UN	R$ 223,65
08.14.029	VALVULA DE RETENCAO VERTICAL DE BRONZE DE 2"	UN	R$ 306,29
08.14.030	VALVULA DE RETENCAO VERTICAL DE BRONZE DE 2.1/2"	UN	R$ 500,93
08.14.031	VALVULA DE RETENCAO VERTICAL DE BRONZE DE 3"	UN	R$ 704,24
08.14.032	VALVULA DE RETENCAO VERTICAL DE BRONZE DE 4"	UN	R$ 1.216,93
08.14.035	VALVULA DE RETENCAO DE PE COM CRIVO DE BRONZE DE 1"	UN	R$ 129,64
08.14.036	VALVULA DE RETENCAO DE PE COM CRIVO DE BRONZE DE 1.1/4"	UN	R$ 186,44
08.14.037	VALVULA DE RETENCAO DE PE COM CRIVO DE BRONZE DE 1.1/2"	UN	R$ 208,28
08.14.038	VALVULA DE RETENCAO DE PE COM CRIVO DE BRONZE DE 2"	UN	R$ 285,19
08.14.039	VALVULA DE RETENCAO DE PE COM CRIVO DE BRONZE DE 2.1/2"	UN	R$ 455,16
08.14.040	VALVULA DE RETENCAO DE PE COM CRIVO DE BRONZE DE 3"	UN	R$ 637,43
08.14.045	TORNEIRA DE BOIA EM LATAO (BOIA PLAST) DN 20MM (3/4")	UN	R$ 114,51
08.14.046	TORNEIRA DE BOIA EM LATAO (BOIA PLAST) DN 25MM (1")	UN	R$ 142,30
08.14.049	TORNEIRA DE BOIA EM LATAO (BOIA PLAST) DN50MM (2")	UN	R$ 379,14
08.14.062	ANEIS PRE-MOLDADOS EM CONCRETO ARMADO P/ RESERVATORIO DAGUA D=3,00M	M	R$ 20.497,64
08.14.063	LAJE PRE-MOLDADA D=3,00M E=8CM P/ RESERVATORIO	UN	R$ 5.046,85
08.14.064	LAJE PRE-MOLDADA D=3,00M E=15CM P/ RESERVATORIO	UN	R$ 7.053,30
08.14.071	CONJ MOTOR-BOMBA (CENTRIFUGA) 1/2 HP (3400 L/H-20 MCA)	UN	R$ 1.690,14
08.14.072	CONJ MOTOR-BOMBA(CENTRIFUGA)3/4 HP(7400 L/H-20 MCA)	UN	R$ 1.948,78
08.14.073	CONJ MOTOR-BOMBA(CENTRIFUGA)1,5 HP(10000 L/H-20 MCA)	UN	R$ 2.839,18
08.14.074	CONJ MOTOR-BOMBA (CENTRIFUGA) 2 HP (13900 L/H-20 MCA)	UN	R$ 4.342,01
08.14.075	CONJ MOTOR-BOMBA(CENTRIFUGA)3 HP(25000 L/H-20 MCA)	UN	R$ 4.454,80
08.14.078	CONJ MOTOR-BOMBA (CENTRIFUGA) 1 HP 8500 L/H-20 MCA	UN	R$ 2.131,28
08.14.085	ANEIS PRE-MOLDADOS EM CONCRETO ARMADO P/ RESERVATORIO DAGUA D=2,50M	M	R$ 15.738,15
08.14.086	LAJE PRE-MOLDADA D=2,50M E=8CM P/ RESERVATORIO	UN	R$ 3.878,37
08.14.087	LAJE PRE-MOLDADA D=2,50M E=15CM P/ RESERVATORIO	UN	R$ 5.674,45
08.14.099	SERVICOS RESERVATORIOS	MV	R$ 635,89
08.14.101	CAIXA DÁGUA CÔNICA POLIETILENO CAPACIDADE DE 500L INCLUSIVE TAMPA	UN	R$ 560,47
08.14.103	CAIXA DÁGUA CÔNICA POLIETILENO CAPACIDADE DE 1000L INCLUSIVE TAMPA	UN	R$ 755,07
08.15.002	BN-01 BANHO BERCÁRIO	UN	R$ 4.751,69
08.15.003	BN-02 BANHO INFANTIL	CJ	R$ 1.356,06
08.15.013	LT-04 LAVATORIO /BEBEDOURO COLETIVO COM TORNEIRA ANTIVANDALISMO	M	R$ 1.760,72
08.15.016	BB-01 BEBEDOURO COLETIVO	M	R$ 1.003,09
08.15.017	BB-02 BEBEDOURO ACESSÍVEL ÁGUA REFRIGERADA PRESSÃO MÍNIMA 8MCA - FORNECIDO E INSTALADO	UN	R$ 3.470,16
08.15.018	LT-06 LAVATÓRIO COLETIVO COM TORNEIRA ANTIVANDALISMO	M	R$ 2.356,28
08.15.019	LT-07 LAVATÓRIO COLETIVO COM TORNEIRA DE MESA- SANIT.ADMINISTRAÇÃO	M	R$ 2.956,18
08.15.023	MT-04 MICTORIO COLETIVO	M	R$ 2.355,35
08.15.099	SERVICOS EM BEBEDOUROS,LAVATORIOS E MICTORIOS PADRONIZADOS	MV	R$ 635,89
08.16.001	BACIA SIFONADA DE LOUCA BRANCA (VDR 6L) C/ ASSENTO	UN	R$ 351,31
08.16.003	BACIA SANITÁRIA INFANTIL	UN	R$ 786,33
08.16.004	BACIA SIFONADA COM CAIXA DE DESCARGA ACOPLADA BRANCA	UN	R$ 735,52
08.16.010	LAVATORIO DE LOUCA BRANCA SEM COLUNA C/ TORNEIRA DE FECHAM AUTOMATICO	UN	R$ 1.214,21
08.16.025	MICTORIO DE LOUCA SIFONADO/AUTO ASPIRANTE BRANCO	UN	R$ 592,79
08.16.045	TANQUE DE LOUCA BRANCA,PEQUENO C/COLUNA	UN	R$ 1.225,01
08.16.046	TANQUE DE LOUCA BRANCA,GRANDE C/COLUNA	UN	R$ 1.570,41
08.16.050	SABONETEIRA DE LOUCA BRANCA DE 7,5X15 CM	UN	R$ 103,06
08.16.051	SABONETEIRA DE LOUCA BRANCA DE 15X15 CM	UN	R$ 109,26
08.16.053	BR-07 CHUVEIRO ACESSIVEL	CJ	R$ 3.125,05
08.16.054	BR-08 BACIA PARA SANITARIO ACESSIVEL	CJ	R$ 3.569,77
08.16.055	BR-09 LAVATORIO ACESSIVEL	CJ	R$ 2.005,04
08.16.056	BR-10 LAVATORIO (CANTO) ACESSIVEL	CJ	R$ 1.476,78
08.16.065	PAPELEIRA DE LOUCA BRANCA DE 15X15CM	UN	R$ 114,94
08.16.070	CABIDE DE LOUCA BRANCA COM 2 GANCHOS	UN	R$ 54,77
08.16.073	BC-23 BANCO DE GRANITO 2CM COM BORDA ARREDONDADA PARA VESTIÁRIO	M	R$ 414,70
08.16.083	VA-01 VARAL/TOALHEIRO	UN	R$ 542,80
08.16.089	BR-01 BACIA P/ SANITARIO ACESSIVEL	CJ	R$ 3.581,73
08.16.090	BR-02 LAVATORIO PARA SANITARIO ACESSIVEL	CJ	R$ 1.919,33
08.16.091	BR-03 CONJUNTO LAVATORIO E BACIA ACESSIVEIS	CJ	R$ 4.100,77
08.16.092	BR-04 BARRA DE APOIO COM FIXAÇÃO LATERAL	UN	R$ 435,01
08.16.093	BR-05 TROCADOR ACESSÍVEL	UN	R$ 3.987,42
08.16.094	BR-06 CHUVEIRO ACESSIVEL	CJ	R$ 3.050,47
08.16.099	SERVICOS EM LOUCAS	MV	R$ 635,89
08.17.013	MICTORIO COLETIVO DE ACO INOXIDAVEL	M	R$ 1.539,23
08.17.030	TAMPO PARA PIA MARMORE NACIONAL ESPESSURA DE 3 CM	M2	R$ 1.374,45
08.17.037	CHUVEIRO ANTIVANDALISMO	UN	R$ 1.185,48
08.17.038	CHUVEIRO SIMPLES C/ARTICULACAO, LATAO CROMADO DN 15MM (1/2")	UN	R$ 233,82
08.17.041	CHUVEIRO ELETRICO COM RESISTENCIA BLINDADA	UN	R$ 578,66
08.17.043	AQUECEDOR ELETRICO DE PASSAGEM COM RESISTENCIA BLINDADA	UN	R$ 956,72
08.17.049	PURIFICADOR/BEBEDOURO DE AGUA REFRIGERADA	UN	R$ 3.567,30
08.17.050	BEBEDOURO ELETRICO COM CAPACIDADE DE 40 L	UN	R$ 1.623,02
08.17.051	BEBEDOURO ELETRICO COM CAPACIDADE DE 80 L	UN	R$ 1.332,64
08.17.055	FILTRO PRESSAO CUNO(AQUALAR)C/ELEM FILTR CARVAO ATIVADO E CEL 180/L/H	UN	R$ 467,37
08.17.056	FILTRO PRESSAO CUNO (AQUALAR)C/ELEM FILTRANTE CARVAO E CEL 360/L/H	UN	R$ 649,32
08.17.058	FT-02 FILTRO PARA AGUA POTAVEL	UN	R$ 662,56
08.17.077	RESTRITOR DE VAZAO 12L/MIN PARA CHUVEIRO SIMPLES	UN	R$ 71,73
08.17.078	RESTRITOR DE VAZAO 6L/MIN PARA TORNEIRAS E MISTURADORES	UN	R$ 67,01
08.17.079	TORNEIRA DE PAREDE ANTIVANDALISMO - 85MM	UN	R$ 570,00
08.17.080	TORNEIRA DE LAVAGEM COM CANOPLA DE 1/2"	UN	R$ 78,49
08.17.081	TJ-03 TORNEIRA DE JARDIM	UN	R$ 563,17
08.17.084	TORNEIRA ELETRICA - ELETROD PVC Ø 25MM FLEXIVEL NBR 15465	UN	R$ 748,54
08.17.085	TORNEIRA DE FECHAMENTO AUTOMATICO DE MESA	UN	R$ 680,44
08.17.086	TORNEIRA DE FECHAMENTO AUTOMATICO DE PAREDE	UN	R$ 638,84
08.17.087	TORNEIRA DE PAREDE ANTIVANDALISMO -140mm	UN	R$ 676,53
08.17.088	TORNEIRA DE USO RESTRITO DE 1/2	UN	R$ 219,45
08.17.089	TORNEIRA DE USO RESTRITO DE 3/4	UN	R$ 302,91
08.17.099	SERVICOS EM APARELHOS E METAIS	MV	R$ 635,89
08.50.001	DEMOLIÇÃO DE TUBULACÕES EM GERAL INCLUINDO CONEXÕES, CAIXAS E RALOS	M	R$ 7,35
08.50.020	DEMOLIÇÃO DE CALHAS E RUFOS EM CHAPAS METALICAS	M	R$ 4,23
08.50.021	DEMOLIÇÃO DE CONDUTORES APARENTES	M	R$ 2,75
08.50.099	DEMOLICOES	MV	R$ 635,89
08.60.005	RETIRADA DE REGISTROS E VÁLVULAS DE DESCARGA	UN	R$ 61,15
08.60.006	RETIRADA DE VÁLVULAS DE RETENCAO	UN	R$ 24,60
08.60.007	RETIRADA DE TORNEIRAS	UN	R$ 5,81
08.60.010	RETIRADA DE SIFÕES	UN	R$ 8,94
08.60.011	RETIRADA DE APARELHOS SANITÁRIOS INCLUINDO ACESSÓRIOS	UN	R$ 44,74
08.60.013	RETIRADA DE RESERVATÓRIOS DE FIBRO CIMENTO ATE 1000 LITROS	UN	R$ 122,30
08.60.014	RETIRADA DE CONJUNTO DE MOTOR-BOMBA	UN	R$ 178,96
08.60.015	RETIRADA DE HIDRANTE DE PAREDE COMPLETO	UN	R$ 67,11
08.60.099	RETIRADAS	MV	R$ 635,89
08.70.005	RECOLOCAÇÃO DE REGISTRO E VÁLVULAS DE DESCARGA	UN	R$ 124,13
08.70.006	RECOLOCAÇÃO DE VÁLVULA DE RETENÇÃO	UN	R$ 43,11
08.70.007	RECOLOCAÇÃO DE TORNEIRAS	UN	R$ 20,38
08.70.010	RECOLOCAÇÃO DE SIFÕES	UN	R$ 20,38
08.70.013	RECOLOCAÇÃO DE RESERVATÓRIO DE FIBRO-CIMENTO ATE 1000 L	UN	R$ 163,07
08.70.014	RECOLOCAÇÃO DE CONJUNTO MOTOR BOMBA	UN	R$ 163,07
08.70.015	RECOLOCAÇÃO DE HIDRANTE DE PAREDE COMPLETO	UN	R$ 212,00
08.70.016	RECOLOCAÇÃO DE APARELHOS SANITARIOS INCLUINDO ACESSORIOS	UN	R$ 101,92
08.70.099	RECOLOCACOES DE INSTALACOES HIDRAULICAS	MV	R$ 635,89
08.80.007	CAVALETE DE 3/4" (TUBO E CONEXÕES DE AÇO GALVANIZADO)	UN	R$ 308,48
08.80.008	CAVALETE DE 1" (TUBO E CONEXÕES DE AÇO GALVANIZADO)	UN	R$ 376,06
08.80.009	CAVALETE DE 1 1/2" (TUBO E CONEXÕES DE AÇO GALVANIZADO)	UN	R$ 514,63
08.80.010	CANOPLA PARA REGISTROS	UN	R$ 95,83
08.80.011	CANOPLA PARA VALVULA DE DESCARGA	UN	R$ 148,89
08.80.012	VOLANTE CROMADO PARA REGISTRO	UN	R$ 28,71
08.80.015	BOTAO PARA VALVULA DE DESCARGA	UN	R$ 67,37
08.80.018	ACABAMENTO ANTIVANDALISMO PARA VALVULA DE DESCARGA	UN	R$ 346,53
08.80.019	REPARO PARA CAIXA DE DESCARGA ACOPLADA	CJ	R$ 215,70
08.80.020	REPARO DE VALVULA DE DESCARGA	UN	R$ 132,87
08.80.021	TUBO DE DESCARGA EM PVC DN=40MM	UN	R$ 31,90
08.80.022	TUBO DE LIGAÇÃO COM CANOPLA PARA VASO SANITÁRIO (METAL CROMADO)	UN	R$ 47,58
08.80.031	TORNEIRA DE PRESSAO CROMADA DE 1/2" EM PAREDE	UN	R$ 134,27
08.80.032	TORNEIRA PARA LAVATORIO DE LOUCA BRANCA OU BANCADA	UN	R$ 150,90
08.80.040	LAUDO COM TESTE DE ESTANQUEIDADE EM INSTAL.DE REDES DE DISTRIB.DE GÁS COMBUST.NBR 15526/07	UN	R$ 1.760,60
08.80.090	ABRIGO PARA HIDRANTE CAIXA 0,60X0,90X0,17M COM CESTO MEIA LUA P/MANGUEIRA	UN	R$ 495,81
08.80.091	RECARGA DE EXTINTOR DE GAS CARBONICO DE 6 LITROS	UN	R$ 77,98
08.80.092	RECARGA DE EXTINTOR DE ESPUMA DE 10 LITROS	UN	R$ 110,12
08.80.093	RECARGA DE EXTINTOR DE PO QUIMICO DE 4 KG	UN	R$ 41,33
08.80.095	EXTINTOR DE INCENDIO DE AGUA PRESSURIZADA 10L : RECARGA	UN	R$ 31,60
08.80.099	OUTROS SERVICOS DE REDE DE GAS E AGUA FRIA - CONSERVACAO	MV	R$ 635,89
08.82.012	RALO SIFONADO F.FUNDIDO DN 150MM C/GRELHA PVC CROMADO	UN	R$ 734,28
08.82.023	GRELHA METALICA CROMADA DIAM 15 CM	UN	R$ 28,66
08.82.024	GRELHA METALICA CROMADA DIAM 10 CM	UN	R$ 14,24
08.82.030	GRELHA DE FERRO FUNDIDO DE 20X20 CM	UN	R$ 56,51
08.82.031	GRELHA DE FERRO FUNDIDO DE 15X15 CM	UN	R$ 34,51
08.82.040	SIFAO METALICO TIPO COPO DN 2X2"	UN	R$ 262,19
08.82.041	SIFAO METALICO TIPO COPO DN 1 1/2 X 1 1/2"	UN	R$ 194,03
08.82.046	SIFAO PVC RIGIDO TIPO COPO DN 1 1/2X1 1/2"	UN	R$ 37,37
08.82.050	DESENTUPIMENTO DE RAMAIS DE ESGOTO	M	R$ 10,19
08.82.055	LIMPEZA SIMPLES EM CALHAS METALICAS	M	R$ 3,31
08.82.056	LIMPEZA SIMPLES EM LAJES/CALHAS DE CONCRETO	M2	R$ 8,27
08.82.060	LIMPEZA DE CANALETAS DE ÁGUAS PLUVIAIS	M	R$ 4,59
08.82.061	SOLDA E REBITAGEM EM CALHAS DE CHAPA GALVANIZADA	M	R$ 83,84
08.82.062	SOLDA EM CHAPA GALVANIZADA	M	R$ 77,20
08.82.099	OUTROS SERVICOS DE REDES DE ESGOTO E AGUAS PLUVIAIS	MV	R$ 635,89
08.84.005	ASSENTO PLASTICO C/ TAMPA PARA BACIA SANITARIA	UN	R$ 51,89
08.84.012	BOLSA PLASTICA PARA BACIA SANITARIA	UN	R$ 17,21
08.84.020	SUPORTE DE FERRO FUNDIDO PARA LAVATORIO	UN	R$ 44,26
08.84.030	TORNEIRA DE PAREDE ANTIVANDALISMO - 85MM	UN	R$ 556,54
08.84.031	TORNEIRA DE FECHAMENTO AUTOMATICO DE PAREDE	UN	R$ 636,20
08.84.032	TORNEIRA DE PAREDE ANTIVANDALISMO -140mm	UN	R$ 662,86
08.84.033	TORNEIRA PRES 1/2 C/ALAVANCA TIPO MESA CROMADO	UN	R$ 318,62
08.84.034	TORNEIRA MEC/CER 1/4 VOLTA TIPO PARED CROMADO 1/2	UN	R$ 459,08
08.84.035	TORNEIRA MEC/CER 1/4 VOLTA TIPO MESA CROMADO 1/2	UN	R$ 436,02
08.84.036	MISTURADOR P/PIA 1/4 VOLTA TIPO PARED CROMADO 1/2"	UN	R$ 981,69
08.84.038	FILTRO DE PRESSAO CUNO (AQUALAR) C/ELEM. FILTRANTE CARVAO E CEL 360/L/H	UN	R$ 425,82
08.84.042	ELEMENTO FILTRANTE CUNO (AQUALAR)ELEM FILTRANTE CARVAO E CEL/180L/H	UN	R$ 86,79
08.84.043	ELEMENTO FILTRANTE CUNO (AQUALAR) CARVAO E CELULOSE 360 L/H	UN	R$ 117,34
08.84.047	TAMPO DE PIA EM MARMORE BRANCO NACIONAL DE 3 CM	M2	R$ 1.374,45
08.84.048	TAMPO DE PIA EM GRANILITE	M2	R$ 648,04
08.84.049	TAMPO ACO INOX (304) C/ CUBA SIMPLES - CH.22	M2	R$ 2.702,72
08.84.050	TAMPO ACO INOX (304) C/ CUBA DUPLA - CH.22	M2	R$ 2.891,04
08.84.054	CUBA SIMPLES ACO INOX(304) - CHAPA 22 560X330X140MM - SEM PERTENCES	UN	R$ 331,60
08.84.055	CUBA SIMPLES ACO INOX(304) CHAP.22 - 400X340X140MM - SEM PERTENCES	UN	R$ 274,10
08.84.058	CUBA DUPLA ACO INOX(304) CHAPA 22 835X340X140MM - SEM PERTENCES	UN	R$ 447,52
08.84.060	TAMPO LISO EM ACO INOX (304) CHAPA 20	M2	R$ 1.479,55
08.84.073	VALVULA AMERICANA	UN	R$ 80,48
08.84.076	VALVULA DE METAL CROMADO DE 1 1/2"	UN	R$ 97,80
08.84.090	MANGUEIRA PARA HIDRANTE DIAM 1 1/2 L=15,00M	UN	R$ 530,83
08.84.091	MANGUEIRA PARA HIDRANTE DIAM 1 1/2 L=30,00M	UN	R$ 836,22
08.84.099	OUTROS SERVICOS DE APARELHOS E METAIS	MV	R$ 635,89
08.86.099	OUTROS SERVICOS DE TRATAMENTO DE DESPEJOS SANITARIOS	MV	R$ 635,89
09.01.001	TE-01 ENTRADA PRIMÁRIA SIMPLIF. POSTE UNICO - EDP - 112,5 KVA - 15KV- 220/127 V	UN	R$ 72.201,37
09.01.002	TE-02 ENTRADA PRIMÁRIA SIMPLIF. POSTE UNICO - EDP - 150 KVA - 15KV- 220/127 V	UN	R$ 77.964,83
09.01.003	TE-03 ENTRADA PRIMÁRIA SIMPLIF. POSTE UNICO - EDP - 225 KVA - 15KV- 220/127 V	UN	R$ 98.581,45
09.01.004	TE-04 ENTRADA PRIMÁRIA SIMPLIF. POSTE UNICO - EDP - 300 KVA - 15KV- 220/127 V	UN	R$ 110.547,58
09.01.005	TE-05 ENTRADA PRIMÁRIA SIMPLIF. POSTE UNICO - CPFL - 112,5 KVA - 15KV- / 220/127 V	UN	R$ 69.408,96
09.01.006	TE-06 ENTRADA PRIMÁRIA SIMPLIF. POSTE UNICO - CPFL - 150,0 KVA - 15KV- 220/127 V	UN	R$ 76.553,94
09.01.007	TE-07 ENTRADA PRIMÁRIA SIMPLIF. POSTE UNICO - CPFL - 225 KVA - 15KV- 220/127 / V	UN	R$ 97.946,02
09.01.008	TE-08 ENTRADA PRIMÁRIA SIMPLIF. POSTE UNICO - CPFL - 300 KVA - 15KV- 220/127 / V	UN	R$ 109.912,15
09.01.009	TE-09 ENTRADA PRIMÁRIA SIMPLIF. POSTE UNICO - NEOENERGIA - 112,5 KVA 15KV- 220/127 V	UN	R$ 72.187,85
09.01.010	TE-10 ENTRADA PRIMÁRIA SIMPLIF. POSTE UNICO - NEOENERGIA - 150 KVA 15KV- / 220/127 V	UN	R$ 78.072,02
09.01.011	TE-11 ENTRADA PRIMÁRIA SIMPLIF. POSTE UNICO - NEOENERGIA - 225 KVA 15KV- / 220/127 V	UN	R$ 98.728,60
09.01.012	TE-12 ENTRADA PRIMÁRIA SIMPLIF. POSTE UNICO - NEOENERGIA - 300 KVA 15KV- 220/127 V	UN	R$ 110.694,73
09.01.014	TRANSFORMADOR TRIFASICO A SECO 112,5KVA 13800V 220/127V ENCAPSULADO / USO ABRIGADO	UN	R$ 48.756,37
09.01.015	TRANSFORMADOR TRIFASICO A SECO 150KVA 13800V 220/127V ENCAPSULADO / USO ABRIGADO	UN	R$ 53.601,86
09.01.016	TRANSFORMADOR TRIFASICO A SECO 225KVA 13800V 220/127V ENCAPSULADO USO ABRIGADO	UN	R$ 67.469,05
09.01.017	TRANSFORMADOR TRIFASICO A SECO 300KVA 13800V 220/127V ENCAPSULADO USO ABRIGADO	UN	R$ 72.797,28
09.01.022	CABINE PRIMÁRIA BLINDADA SIMPLIFICADA CLASSE 17,5kV, COM MEDICAO EM MEDIA TENSAO ATE 300KVA PADRAO ENEL USO AO TEMPO COM PINTURA EPOXI ELETROSTÁTICA.	UN	R$ 76.372,94
09.01.026	TE-13 SUBESTAÇAO ENTRADA DE ENERGIA ATE 300KVA BLINDADA 15kV INCLUSO TRANSFORMADOR A SECO 112,50KVA PADRAO ENEL SP USO AO TEMPO COM PINTURA EPOXI ELETROSTÁTICA.	UN	R$ 174.084,10
09.01.027	TE-14 SUBESTAÇAO ENTRADA DE ENERGIA ATE 300KVA BLINDADA 15kV INCLUSO TRANSFORMADOR A SECO 150 KVA PADRAO ENEL SP USO AO TEMPO COM PINTURA EPOXI ELETROSTÁTICA.	UN	R$ 178.929,58
09.01.028	TE-15 SUBESTAÇAO ENTRADA DE ENERGIA ATE 300KVA BLINDADA 15kV INCLUSO TRANSFORMADOR A SECO 225 KVA PADRAO ENEL SP USO AO TEMPO COM PINTURA EPOXI ELETROSTÁTICA.	UN	R$ 192.648,40
09.01.029	TE-16 SUBESTAÇAO ENTRADA DE ENERGIA ATE 300KVA BLINDADA 15kV INCLUSO TRANSFORMADOR A SECO 300 KVA PADRAO ENEL SP USO AO TEMPO COM PINTURA EPOXI ELETROSTÁTICA.	UN	R$ 197.976,63
09.01.099	SERVICOS DE LIGACOES EM TENSAO PRIMARIA	MV	R$ 635,89
09.02.011	AT-01 ENTRADA AEREA PARA TELEFONE	UN	R$ 2.118,42
09.02.020	AE-23 ABRIGO E ENTRADA DE ENERGIA PADRÃO MULTI 200 CPFL CATEGORIA C-4	UN	R$ 7.587,22
09.02.021	AE-24 ABRIGO E ENTRADA DE ENERGIA PADRÃO MULTI 200 CPFL CATEGORIA C-5	UN	R$ 8.261,69
09.02.022	AE-25 ABRIGO E ENTRADA DE ENERGIA PADRÃO MULTI 200 CPFL CATEGORIA C-6	UN	R$ 8.951,00
09.02.042	DPS - DISPOSITIVO PROTECAO CONTRA SURTOS (TELEFONIA)	UN	R$ 150,61
09.02.043	DPS - DISPOSITIVO PROTECAO CONTRA SURTOS (ENERGIA)	UN	R$ 250,83
09.02.047	DISJUNTOR TRIPOLAR TERMOMAGNETICO 3X300A	UN	R$ 3.466,88
09.02.048	CONJ 3 CABOS P/ ENTRADA ENERGIA SECCAO 240MM2 C/ ELETRODUTOS	UN	R$ 7.794,85
09.02.049	CONJ 4 CABOS P/ ENTRADA ENERGIA SECCAO 240MM2 C/ ELETRODUTOS	UN	R$ 9.648,37
09.02.052	AE-24 ABRIGO E ENTRADA DE ENERGIA (CAIXA M, T e E) COM LEITURA VOLTADA PARA CALÇADA AES ELETROPAULO	UN	R$ 6.283,29
09.02.053	AE-23 ABRIGO E ENTRADA DE ENERGIA (CAIXA M, T e IV) COM LEITURA VOLTADA PARA CALÇADA - CPFL, EDP BANDEIRANTE E ELEKTRO	UN	R$ 5.839,63
09.02.059	AE-19 ABRIGO E ENTRADA DE ENERGIA (CAIXA II, IV OU E): AES ELETROP/BANDEIRANTE/CPFL/ELEKTRO	UN	R$ 2.698,77
09.02.060	AE-20 ABRIGO E ENTRADA DE ENERGIA (CAIXAS III OU V):BANDEIRANTE/CPFL/ELEKTRO	UN	R$ 3.393,92
09.02.061	AE-21 ABRIGO E ENTRADA DE ENERGIA (CAIXA M OU H): AES ELETROP/BANDEIRANTE/ELEKTRO/CPFL	UN	R$ 6.933,72
09.02.062	CONJ 3 CABOS P/ ENTRADA ENERGIA SECCAO 10MM2 C/ ELETRODUTOS	UN	R$ 1.020,10
09.02.063	CONJ 3 CABOS P/ ENTRADA ENERGIA SECCAO 16MM2 C/ ELETRODUTOS	UN	R$ 1.345,70
09.02.064	CONJ 3 CABOS P/ ENTRADA ENERGIA SECCAO 25MM2 C/ ELETRODUTOS	UN	R$ 1.584,79
09.02.065	CONJ 3 CABOS P/ ENTRADA ENERGIA SECCAO 35MM2 C/ ELETRODUTOS	UN	R$ 1.809,47
09.02.066	CONJ 3 CABOS P/ ENTRADA ENERGIA SECCAO 50MM2 C/ ELETRODUTOS	UN	R$ 2.410,30
09.02.067	CONJ 3 CABOS P/ ENTRADA ENERGIA SECCAO 70MM2 C/ ELETRODUTOS	UN	R$ 3.186,49
09.02.068	CONJ 3 CABOS P/ ENTRADA ENERGIA SECCAO 95MM2 C/ ELETRODUTOS	UN	R$ 3.682,59
09.02.069	CONJ 3 CABOS P/ ENTRADA ENERGIA SECCAO 120MM2 C/ ELETRODUTOS	UN	R$ 4.741,96
09.02.070	CONJ 3 CABOS P/ ENTRADA ENERGIA SECCAO 150MM2 C/ ELETRODUTOS	UN	R$ 5.620,18
09.02.071	CONJ 3 CABOS P/ ENTRADA ENERGIA SECCAO 185MM2 C/ ELETRODUTOS	UN	R$ 6.396,98
09.02.072	CONJ 4 CABOS P/ ENTRADA ENERGIA SECCAO 10MM2 C/ ELETRUDUTOS	UN	R$ 1.249,97
09.02.073	CONJ 4 CABOS P/ ENTRADA ENERGIA SECCAO 16MM2 C/ ELETRODUTOS	UN	R$ 1.478,04
09.02.074	CONJ 4 CABOS P/ ENTRADA ENERGIA SECCAO 25MM2 C/ ELETRODUTOS	UN	R$ 1.784,51
09.02.075	CONJ 4 CABOS P/ ENTRADA ENERGIA SECCAO 35MM2 C/ ELETRODUTOS	UN	R$ 2.075,76
09.02.076	CONJ 4 CABOS P/ ENTRADA ENERGIA SECCAO 50MM2 C/ ELETRODUTOS	UN	R$ 2.833,51
09.02.077	CONJ 4 CABOS P/ ENTRADA ENERGIA SECCAO 70MM2 C/ ELETRODUTOS	UN	R$ 3.770,59
09.02.078	CONJ 4 CABOS P/ ENTRADA ENERGIA SECCAO 95MM2 C/ ELETRODUTOS	UN	R$ 4.412,96
09.02.079	CONJ 4 CABOS P/ ENTRADA ENERGIA SECCAO 120MM2 C/ ELETRODUTOS	UN	R$ 5.662,27
09.02.080	CONJ 4 CABOS P/ ENTRADA ENERGIA SECCAO 150MM2 C/ ELETRODUTOS	UN	R$ 6.781,94
09.02.081	CONJ 4 CABOS P/ ENTRADA ENERGIA SECCAO 185MM2 C/ ELETRODUTOS	UN	R$ 7.793,84
09.02.086	DISJUNTOR BIPOLAR TERMOMAGNETICO 2X10A A 2X50A	UN	R$ 105,82
09.02.087	DISJUNTOR BIPOLAR TERMOMAGNETICO 2X60A A 2X100A	UN	R$ 142,73
09.02.088	DISJUNTOR TRIPOLAR TERMOMAGNETICO 3X10A A 3X50A	UN	R$ 122,92
09.02.089	DISJUNTOR TRIPOLAR TERMOMAGNETICO 3X60A A 3X100A	UN	R$ 158,18
09.02.091	DISJUNTOR TRIPOLAR TERMOMAGNETICO 3X125A A 3X225A	UN	R$ 562,44
09.02.099	SERVICOS DE ENTRADA DE BAIXA TENSAO	MV	R$ 635,89
09.02.101	CONJ. ENTRADA P/INTRAGOV (FIBRA ÓTICA) EM ENTRADA DE ENERGIA	UN	R$ 944,45
09.02.102	CONJUNTO PARA ENTRADA DE TELEFONE NA ENTRADA DE ENERGIA	UN	R$ 743,41
09.02.103	CONJUNTO PARA ENTRADA DE TEVE A CABO NA ENTRADA DE ENERGIA	UN	R$ 740,89
09.02.105	DISJUNTOR BIPOLAR TERMOMAGNETICO 2X225A	UN	R$ 381,38
09.02.108	DISJUNTOR BIPOLAR TERMOMAGNETICO 2X350A	UN	R$ 397,01
09.02.110	DISJUNTOR TRIPOLAR TERMOMAGNETICO 3X400A	UN	R$ 1.723,25
09.03.004	CABO DE 16 MM2 - 750 V DE ISOLACAO	M	R$ 19,59
09.03.005	CABO DE 25 MM2 - 750 V DE ISOLACAO	M	R$ 32,38
09.03.006	CABO DE 35 MM2 - 750 V DE ISOLACAO	M	R$ 45,89
09.03.007	CABO DE 50 MM2 - 750 V DE ISOLACAO	M	R$ 71,48
09.03.008	CABO DE 70 MM2 - 750 V DE ISOLACAO	M	R$ 93,43
09.03.009	CABO DE 95 MM2 - 750 V DE ISOLACAO	M	R$ 125,99
09.03.010	CABO DE 120 MM2 - 750 V DE ISOLACAO	M	R$ 155,25
09.03.011	CABO DE 150 MM2 - 750 V DE ISOLACAO	M	R$ 190,23
09.03.012	CABO DE 185 MM2 - 750 V DE ISOLACAO	M	R$ 232,66
09.03.013	CABO DE 240 MM2 - 750 V DE ISOLACAO	M	R$ 291,56
09.03.014	CABO DE 300 MM2 - 750 V DE ISOLACAO	M	R$ 446,95
09.03.015	CABO DE 10 MM2 - 750V DE ISOLAÇÃO	M	R$ 12,65
09.03.017	CABO DE 4 MM2 - 1000V DE ISOLAÇÃO	M	R$ 8,55
09.03.018	CABO DE 6 MM2 - 1000V DE ISOLAÇÃO	M	R$ 11,99
09.03.019	CABO DE 10 MM2 - 1000V DE ISOLAÇÃO	M	R$ 18,03
09.03.020	CABO DE 16 MM2 - 1000V DE ISOLAÇÃO	M	R$ 31,13
09.03.021	CABO DE 25 MM2 - 1000V DE ISOLAÇÃO	M	R$ 49,20
09.03.022	CABO DE 35 MM2 - 1000V DE ISOLAÇÃO	M	R$ 69,37
09.03.023	CABO DE 50 MM2 - 1000V DE ISOLAÇÃO	M	R$ 92,16
09.03.024	CABO DE 70 MM2 - 1000V DE ISOLAÇÃO	M	R$ 124,47
09.03.025	CABO DE 95 MM2 - 1000V DE ISOLAÇÃO	M	R$ 153,90
09.03.026	CABO DE 120 MM2 - 1000V DE ISOLAÇÃO	M	R$ 198,27
09.03.027	CABO DE 150 MM2 - 1000V DE ISOLAÇÃO	M	R$ 247,31
09.03.028	CABO DE 185 MM2 - 1000V DE ISOLAÇÃO	M	R$ 293,73
09.03.029	CABO DE 240 MM2 - 1000V DE ISOLAÇÃO	M	R$ 364,59
09.03.030	CABO DE 300 MM2 - 1000V DE ISOLAÇÃO	M	R$ 459,51
09.03.046	ELETRODUTO DE PVC RIGIDO ROSCAVEL DE 25MM - INCL CONEXOES	M	R$ 28,29
09.03.047	ELETRODUTO DE PVC RIGIDO ROSCAVEL DE 32MM - INCL CONEXOES	M	R$ 35,95
09.03.048	ELETRODUTO DE PVC RIGIDO ROSCAVEL DE 40MM - INCL CONEXOES	M	R$ 45,49
09.03.049	ELETRODUTO DE PVC RIGIDO ROSCAVEL DE 50MM - INCL CONEXOES	M	R$ 49,52
09.03.050	ELETRODUTO DE PVC RIGIDO ROSCAVEL DE 60MM - INCL CONEXOES	M	R$ 58,88
09.03.051	ELETRODUTO DE PVC RIGIDO ROSCAVEL DE 75MM - INCL CONEXOES	M	R$ 77,18
09.03.052	ELETRODUTO DE PVC RIGIDO ROSCAVEL DE 85MM - INCL CONEXOES	M	R$ 97,11
09.03.053	ELETRODUTO DE PVC RIGIDO ROSCAVEL DE 110MM -INCL CONEXOES	M	R$ 128,16
09.03.058	ELETRODUTO EM POLIETILENO DE 25MM-INCLUSIVE CONEXOES	M	R$ 23,76
09.03.059	ELETRODUTO EM POLIETILENO DE 32MM-INCLUSIVE CONEXOES	M	R$ 29,23
09.03.090	ENVELOPE DE CONCRETO PARA DUTOS	M	R$ 19,45
09.03.099	SERVICOS DE INTERLIGACAO AO QUADRO GERAL	MV	R$ 635,89
09.04.006	CAIXA EM CHAPA DE AÇO 16 COM PORTA E FECHO	M2	R$ 1.643,99
09.04.019	QUADRO GERAL - DISJUNTOR TERMOMAGNETICO 3X10A A 3X50A	UN	R$ 122,92
09.04.020	QUADRO GERAL - DISJUNTOR TERMOMAGNETICO 3X60A A 3X100A	UN	R$ 158,18
09.04.021	QUADRO GERAL - DISJUNTOR TERMO MAGNETICO 3X200A	UN	R$ 641,63
09.04.022	QUADRO GERAL - DISJUNTOR TERMO MAGNETICO 3X400A	UN	R$ 1.678,40
09.04.023	QUADRO GERAL - DISJUNTOR TERMO MAGNETICO 3X600A	UN	R$ 2.328,58
09.04.024	QUADRO GERAL - DISJUNTOR TERMO MAGNETICO 3X800A	UN	R$ 4.936,34
09.04.025	QUADRO GERAL - DISJUNTOR TERMO MAGNETICO 3X125A A 3X225A	UN	R$ 562,44
09.04.028	QUADRO GERAL-DISJUNTOR TERMOMAGNETICO 3X300A	UN	R$ 3.466,88
09.04.036	INTERRUPTOR AUTOM. DIFERENCIAL (DISPOSITIVO DR) 40A/30MA	UN	R$ 574,92
09.04.037	INTERRUPTOR AUTOM. DIFERENCIAL (DISPOSITIVO DR) 63A/30MA	UN	R$ 645,91
09.04.038	INTERRUPTOR AUTOM. DIFERENCIAL (DISPOSITIVO DR) 40A/300 mA	UN	R$ 617,50
09.04.039	INTERRUPTOR AUTOM. DIFERENCIAL (DISPOSITIVO DR) 63A/300 mA	UN	R$ 640,71
09.04.040	QUADRO GERAL-BARRAMENTO DE 30 A	M	R$ 17,05
09.04.041	QUADRO GERAL-BARRAMENTO DE 60 A	M	R$ 24,04
09.04.042	QUADRO GERAL-BARRAMENTO DE 100 A	M	R$ 42,57
09.04.043	QUADRO GERAL-BARRAMENTO DE 150 A	M	R$ 55,75
09.04.044	QUADRO GERAL-BARRAMENTO DE 200 A	M	R$ 81,97
09.04.045	QUADRO GERAL-BARRAMENTO DE 400 A	M	R$ 298,42
09.04.046	QUADRO GERAL-BARRAMENTO DE 800 A	M	R$ 470,08
09.04.047	QUADRO GERAL-BARRAMENTO DE 1000 A	M	R$ 694,43
09.04.049	QUADRO GERAL - BARRAMENTO DE 600A	M	R$ 372,63
09.04.050	PLACA DE ACRILICO TRANSPARENTE ESP=5MM PROTECAO A CONTATO ACIDENTAL	M2	R$ 418,47
09.04.072	QUADRO GERAL - ELETRODUTO DE PVC RIGIDO ROSCAVEL DE 32 MM INCL CONEX	M	R$ 35,95
09.04.075	QUADRO GERAL - CABO DE COBRE NU DE 6 MM2	M	R$ 9,24
09.04.076	QUADRO GERAL - CABO DE COBRE NU DE 10 MM2	M	R$ 11,92
09.04.077	QUADRO GERAL - CABO DE COBRE NU DE 16 MM2	M	R$ 20,38
09.04.078	QUADRO GERAL - CABO DE COBRE NU DE 25 MM2	M	R$ 31,71
09.04.079	QUADRO GERAL - CABO DE COBRE NU DE 35 MM2	M	R$ 54,27
09.04.080	QUADRO GERAL - CABO DE COBRE NU DE 50 MM2	M	R$ 78,79
09.04.081	QUADRO GERAL - CABO DE COBRE NU DE 70 MM2	M	R$ 91,63
09.04.082	QUADRO GERAL - CABO DE COBRE NU DE 95 MM2	M	R$ 151,90
09.04.083	QUADRO GERAL - CABO DE COBRE NU DE 120 MM2	M	R$ 168,03
09.04.085	TERRA COMPLETO 1 HASTE Ø 19MM COM CAIXA DE INSPEÇÃO	UN	R$ 410,61
09.04.089	DISJUNTOR UNIPOLAR TERMOMAGNETICO 1X35A A 1X50A	UN	R$ 31,73
09.04.090	DISJUNTOR UNIPOLAR TERMOMAGNETICO 1X10A 1X30A	UN	R$ 23,03
09.04.091	DISJUNTOR BIPOLAR TERMOMAGNETICO 2X10A A 2X50A	UN	R$ 79,32
09.04.092	DISJUNTOR BIPOLAR TERMOMAGNETICO 2X60A A 2X100A	UN	R$ 116,23
09.04.094	DISJUNTOR BIPOLAR TERMOMAG. 2X125A A 2X225A	UN	R$ 350,80
09.04.095	DISJUNTOR UNIPOLAR TERMOMAGNETICO 1X50A A 1X70A	UN	R$ 33,18
09.04.096	DISJUNTOR UNIPOLAR TERMOMAGNETICO 1X90A A 1X100A	UN	R$ 80,41
09.04.099	SERVICOS DE QUADRO GERAL	MV	R$ 635,89
09.05.002	ELETROD ACO GALV QUENTE (NBR 5624) 20 MM (3/4") - INCL CONEXOES	M	R$ 53,35
09.05.003	ELETROD ACO GALV QUENTE (NBR 5624) 25 MM (1") - INCL CONEXOES	M	R$ 65,59
09.05.004	ELETROD ACO GALV QUENTE (NBR 5624) 32 MM (1 1/4") - INCL CONEXOES	M	R$ 90,14
09.05.005	ELETROD ACO GALV QUENTE (NBR 5624) 40 MM (1 1/2") - INCL CONEXOES	M	R$ 105,84
09.05.006	ELETROD ACO GALV QUENTE (NBR 5624) 50 MM (2") - INCL CONEXOES	M	R$ 126,55
09.05.007	ELETROD ACO GALV. QUENTE (NBR5624) 65MM(2X1/2") INCL CONEXOES	M	R$ 163,54
09.05.008	ELETROD ACO GALV QUENTE (NBR5624) 80MM(3") INCL CONEXOES	M	R$ 168,79
09.05.010	ELETRODUTO GALV. ELETROLITICA / PRE ZINCADO Ø 3/4 (20MM) INCLUSIVE CONEXOES USO INTERNO APARENTE	M	R$ 28,37
09.05.013	ELETRODUTO DE PVC RIGIDO ROSCAVEL DE 25MM - INCL CONEXOES	M	R$ 28,29
09.05.014	ELETRODUTO DE PVC RIGIDO ROSCAVEL DE 32MM - INCL CONEXOES	M	R$ 35,95
09.05.015	ELETRODUTO DE PVC RIGIDO ROSCAVEL DE 40MM - INCL CONEXOES	M	R$ 45,49
09.05.016	ELETRODUTO DE PVC RIGIDO ROSCAVEL DE 50MM - INCL CONEXOES	M	R$ 49,52
09.05.017	ELETRODUTO DE PVC RIGIDO ROSCAVEL DE 60MM - INCL CONEXOES	M	R$ 58,88
09.05.018	ELETRODUTO DE PVC RIGIDO ROSCAVEL DE 75MM - INCL CONEXOES	M	R$ 77,18
09.05.019	ELETRODUTO DE PVC RIGIDO ROSCAVEL DE 85MM - INCL CONEXOES	M	R$ 97,11
09.05.020	ELETRODUTO DE PVC RIGIDO ROSCAVEL DE 110MM -INCL CONEXOES	M	R$ 128,16
09.05.021	ELETROCALHA LISA CHAPA 24 (0,65MM) PRE ZINCADA 50X50MM INCL. ACESSORIOS E TAMPA DE ENCAIXE .	M	R$ 55,41
09.05.022	ELETROCALHA LISA CHAPA 24 (0,65MM) PRE ZINCADA 100X50MM INCL. ACESSORIOS E TAMPA DE ENCAIXE .	M	R$ 74,17
09.05.023	ELETROCALHA LISA CHAPA 24 (0,65MM) PRE ZINCADA 150X50MM INCL. ACESSORIOS E TAMPA DE ENCAIXE .	M	R$ 96,87
09.05.024	ELETROCALHA LISA CHAPA 24 (0,65MM) PRE ZINCADA 200X50MM INCL. ACESSORIOS E TAMPA DE ENCAIXE	M	R$ 109,80
09.05.036	ELETRODUTO EM POLIETILENO DE 25MM-INCLUSIVE CONEXOES	M	R$ 23,76
09.05.037	ELETRODUTO EM POLIETILENO DE 32MM-INCLUSIVE CONEXOES	M	R$ 29,23
09.05.040	ENVELOPE DE CONCRETO PARA DUTOS	M	R$ 19,45
09.05.042	QUADRO DISTRIBUICAO, DISJ. GERAL 30A P/ 4 A 8 DISJS.	UN	R$ 413,43
09.05.045	QUADRO DISTRIBUICAO, DISJ. GERAL 50A P/ 10 A 12 DISJS.	UN	R$ 496,41
09.05.047	QUADRO DISTRIBUICAO, DISJ. GERAL 60A P/ 14 A 20 DISJS.	UN	R$ 703,71
09.05.051	QUADRO DISTRIBUICAO, DISJ. GERAL 80A P/ 22 A 26 DISJS.	UN	R$ 774,07
09.05.054	QUADRO DISTRIBUICAO, DISJ. GERAL 100A P/ 28 A 42 DISJS.	UN	R$ 1.061,95
09.05.062	BARRAMENTO DE 30A P/QUADROS DE DISTRIBUIÇÃO	M	R$ 17,05
09.05.063	BARRAMENTO DE 60A P/QUADROS DE DISTRIBUIÇÃO	M	R$ 24,04
09.05.064	BARRAMENTO DE 100A P/QUADROS DE DISTRIBUIÇÃO	M	R$ 42,57
09.05.069	INTERRUPTOR TIPO AUTOMÁTICO DE BÓIA	UN	R$ 94,65
09.05.070	DISJUNTOR BIPOLAR TERMOMAGNETICO 2X10A A 2X50A	UN	R$ 93,59
09.05.071	DISJUNTOR BIPOLAR TERMOMAGNETICO 2X60A A 2X100A	UN	R$ 130,50
09.05.073	DISJUNTOR UNIPOLAR TERMOMAGNETICO 1X10A A 1X30A	UN	R$ 25,07
09.05.074	DISJUNTOR TRIPOLAR TERMOMAGNETICO 3X10A A 3X50A	UN	R$ 122,92
09.05.075	DISJUNTOR TRIPOLAR TERMOMAGNETICO 3X60A A 3X100A	UN	R$ 158,18
09.05.076	QUADRO COMANDO PARA CONJUNTO MOTOR BOMBA TRIFASICO DE 3/4 A 1 HP	UN	R$ 1.900,69
09.05.077	QUADRO COMANDO PARA CONJUNTO MOTOR BOMBA TRIFASICO DE 1 1/2 A 2 HP	UN	R$ 1.904,79
09.05.078	QUADRO COMANDO PARA CONJUNTO MOTOR BOMBA TRIFASICO DE 2 A 3 HP	UN	R$ 1.920,41
09.05.079	QUADRO COMANDO PARA CONJUNTO MOTOR BOMBA TRIFASICO DE 3 A 4 HP	UN	R$ 1.720,82
09.05.080	QUADRO COMANDO PARA CONJUNTO MOTOR BOMBA TRIFASICO DE 4 A 5 HP	UN	R$ 1.965,18
09.05.081	QUADRO COMANDO PARA CONJUNTO MOTOR BOMBA TRIFASICO DE 7,5 HP	UN	R$ 2.098,82
09.05.082	QUADRO COMANDO PARA CONJUNTO MOTOR BOMBA BIFASICO DE 3/4 A 1 HP	UN	R$ 1.824,67
09.05.083	QUADRO COMANDO PARA CONJUNTO MOTOR BOMBA BIFASICO DE 1 1/2 A 2 HP	UN	R$ 1.860,59
09.05.084	QUADRO COMANDO PARA CONJUNTO MOTOR BOMBA BIFASICO DE 2 A 3 HP	UN	R$ 1.893,18
09.05.085	QUADRO COMANDO PARA BOMBA DE INCENDIO TRIFASICO DE 3/4 A 2 HP	UN	R$ 921,65
09.05.086	QUADRO COMANDO PARA BOMBA DE INCENDIO TRIFASICO DE 2 A 4 HP	UN	R$ 949,26
09.05.087	QUADRO COMANDO PARA BOMBA DE INCENDIO TRIFASICO DE 5 HP	UN	R$ 953,15
09.05.088	QUADRO COMANDO PARA BOMBA DE INCENDIO TRIFASICO DE 7,5 HP	UN	R$ 1.031,22
09.05.089	QUADRO COMANDO PARA BOMBA DE INCENDIO TRIFASICO DE 10 HP	UN	R$ 1.332,54
09.05.090	QUADRO COMANDO PARA BOMBA DE INCENDIO BIFASICO DE 3/4 A 1 HP	UN	R$ 914,67
09.05.091	QUADRO COMANDO PARA BOMBA DE INCENDIO BIFASICO DE 1 1/2 A 2 HP	UN	R$ 942,29
09.05.092	INTERRUPTOR AUTOMATICO DIFERENCIAL (DISPOSITIVO DR) 40A/30 mA	UN	R$ 574,92
09.05.093	INTERRUPTOR AUTOMATICO DIFERENCIAL (DISPOSITIVO DR) 63A/30 mA	UN	R$ 645,91
09.05.094	INTERRUPTOR AUTOMATICO DIFERENCIAL (DISPOSITIVO DR) 40A/300 mA	UN	R$ 617,50
09.05.095	INTERRUPTOR AUTOMATICO DIFERENCIAL (DISPOSITIVO DR) 63A/300 mA	UN	R$ 640,71
09.05.096	CENTRAL DE SISTEMA DE ALARME ATÉ 12 ENDEREÇOS	UN	R$ 887,73
09.05.097	CENTRAL DE SISTEMA DE ALARME DE 13 A 24 ENDEREÇOS	UN	R$ 1.258,53
09.05.099	SERVICOS DE DUTOS/QUADROS PARCIAIS LUZ/ALARMES DE INCÊNDIO	MV	R$ 635,89
09.06.001	CAIXA DE PASSAGEM ESTAMPADA COM TAMPA PLASTICA DE 4"X2"	UN	R$ 22,93
09.06.002	CAIXA DE PASSAGEM ESTAMPADA COM TAMPA PLASTICA DE 4"X4"	UN	R$ 37,04
09.06.005	CAIXA DE PASSAGEM CHAPA TAMPA PARAFUSADA DE 10X10X8 CM	UN	R$ 24,42
09.06.007	CAIXA DE PASSAGEM CHAPA TAMPA PARAFUSADA DE 15X15X8 CM	UN	R$ 38,29
09.06.009	CAIXA DE PASSAGEM CHAPA TAMPA PARAFUSADA DE 20X20X10 CM	UN	R$ 59,35
09.06.012	CAIXA DE PASSAGEM CHAPA TAMPA PARAFUSADA DE 30X30X12 CM	UN	R$ 92,52
09.06.015	CAIXA DE PASSAGEM CHAPA TAMPA PARAFUSADA DE 40X40X15 CM	UN	R$ 133,02
09.06.019	CAIXA DE PASSAGEM CHAPA TAMPA PARAFUSADA DE 50X50X15 CM	UN	R$ 184,29
09.06.025	CAIXA DE PASSAGEM EM ALVENARIA DE 0,40X0,40X0,40 M	UN	R$ 228,74
09.06.026	CAIXA DE PASSAGEM EM ALVENARIA DE 0,60X0,60X0,60 M	UN	R$ 471,14
09.06.027	CAIXA DE PASSAGEM EM ALVENARIA DE 0,80X0,80X0,80 M	UN	R$ 767,22
09.06.028	CAIXA DE PASSAGEM EM ALVENARIA DE 1,00X1,00X1,00 M	UN	R$ 746,78
09.06.029	CAIXA DE PASSAGEM EM ALVENARIA DE 1,00X1,00X0,60 M	UN	R$ 434,59
09.06.035	CAIXA DE PASSAGEM A PROVA DE UMIDADE EM ALUMINIO 10X10X6CM	UN	R$ 82,75
09.06.036	CAIXA DE PASSAGEM A PROVA DE UMIDADE EM ALUMINIO 15X15X10CM	UN	R$ 112,93
09.06.037	CAIXA DE PASSAGEM A PROVA DE UMIDADE EM ALUMINIO 20X20X10CM	UN	R$ 145,92
09.06.038	CAIXA DE PASSAGEM A PROVA DE UMIDADE EM ALUMINIO 30X30X12CM	UN	R$ 293,53
09.06.039	CAIXA DE PASSAGEM A PROVA DE UMIDADE EM ALUMINIO 40X40X20CM	UN	R$ 594,78
09.06.045	QUADRO EM CHAPA COM PORTA E FECHADURA (TELEBRAS) DE 20X20X12CM	UN	R$ 129,88
09.06.047	QUADRO EM CHAPA COM PORTA E FECHADURA (TELEBRAS) DE 40X40X12CM	UN	R$ 223,35
09.06.049	QUADRO EM CHAPA COM PORTA E FECHADURA (TELEBRAS) DE 60X60X12CM	UN	R$ 390,33
09.06.099	SERVICOS DE CAIXAS DE PASSAGEM	MV	R$ 635,89
09.07.003	FIO DE 1,50 MM2 - 750 V DE ISOLACAO	M	R$ 2,93
09.07.004	FIO DE 2,50 MM2 - 750 V DE ISOLACAO	M	R$ 3,93
09.07.005	FIO DE 4 MM2 - 750 V DE ISOLACAO	M	R$ 5,57
09.07.006	FIO DE 6 MM2 - 750 V DE ISOLACAO	M	R$ 7,46
09.07.009	FIO TRANCADO PARA TELEFONE - PAD. TELEBRAS	M	R$ 1,34
09.07.011	CABO DE 10 MM2 - 750 V DE ISOLACAO	M	R$ 12,65
09.07.012	CABO DE 16 MM2 - 750 V DE ISOLACAO	M	R$ 19,59
09.07.013	CABO DE 25 MM2 - 750 V DE ISOLACAO	M	R$ 32,38
09.07.014	CABO DE 35 MM2 - 750 V DE ISOLACAO	M	R$ 45,89
09.07.015	CABO DE 50 MM2 - 750 V DE ISOLACAO	M	R$ 71,48
09.07.016	CABO DE 70 MM2 - 750 V DE ISOLACAO	M	R$ 93,43
09.07.017	CABO DE 95 MM2 - 750 V DE ISOLACAO	M	R$ 125,99
09.07.018	CABO DE 120 MM2 - 750 V DE ISOLACAO	M	R$ 155,25
09.07.019	CABO DE 150 MM2 - 750 V DE ISOLACAO	M	R$ 190,23
09.07.020	CABO DE 185 MM2 - 750 V DE ISOLACAO	M	R$ 232,66
09.07.021	CABO DE 240 MM2 - 750 V DE ISOLACAO	M	R$ 291,56
09.07.022	CABO DE 300 MM2 - 750 V DE ISOLACAO	M	R$ 446,95
09.07.023	CABO DE 1,5MM2 - 750V DE ISOLAÇÃO	M	R$ 3,34
09.07.024	CABO DE 2,5MM2 - 750V DE ISOLAÇÃO	M	R$ 4,70
09.07.025	CABO DE 4MM2 - 750V DE ISOLAÇÃO	M	R$ 6,46
09.07.026	CABO DE 6MM2 - 750V DE ISOLAÇÃO	M	R$ 8,61
09.07.099	SERVICOS DE ENFIACAO	MV	R$ 635,89
09.08.002	INTERRUPTOR DE 1 TECLA SIMPLES EM CX.4"X2"-ELETROD.AÇO GALV.A QUENTE	UN	R$ 213,16
09.08.003	INTERRUPTOR DE 2 TECLAS SIMPLES EM CX.4"X2"-ELETROD.AÇO GALV.A QUENTE	UN	R$ 276,50
09.08.004	INTERRUPTOR DE 3 TECLAS SIMPLES EM CX.4"X2"-ELETROD.AÇO GALV.A QUENTE	UN	R$ 289,34
09.08.005	INTERRUPTOR DE 1 TECLA BIPOLAR SIMPLES EM CX.4"X2"-ELETROD.DE AÇO GALV.A QUENTE	UN	R$ 247,45
09.08.006	2 INTERRUPTORES DE 1 TECLA BIP.SIMPL.CX.4"X4"-ELETR.AÇO GALV.A QUENTE	UN	R$ 351,54
09.08.007	INTERRUPTOR DE 1 TECLA PARAL.SIMPL.CX.4"X2"-ELETR.AÇO GALV.A QUENTE	UN	R$ 271,87
09.08.008	INTERRUPTOR DE 1 TECLA PARAL.BIP.CX.4"X2"-ELETR.AÇO GALV.A QUENTE	UN	R$ 330,52
09.08.009	INTERRUPTOR DE 1 TECLA SIMPL.E TOMADA 2P+T UNIV.CX.4"X4" ELETR.AÇO GALV.A QUENTE	UN	R$ 235,11
09.08.010	VARIADOR DE LUMINOSIDADE ROTATIVO (DIMER) LÂMPADA LED DIMERIZÁVEL CAIXA 4X2.	UN	R$ 95,90
09.08.013	TOMADA 2P+T PADRAO NBR 14136, CORRENTE 10A-250V-ELETR. AÇO GALV. A / QUENTE	UN	R$ 228,70
09.08.016	TOMADA 2P+T PADRAO NBR 14136, CORRENTE 20A-250V-ELETR.AÇO GALV.A QUENTE	UN	R$ 286,37
09.08.029	INTERRUPTOR DE 1 TECLA - ELETROD PVC Ø 25MM FLEXIVEL NBR 15465	UN	R$ 117,01
09.08.030	INTERRUPTOR DE 2 TECLAS - ELETROD PVC Ø 25MM FLEXIVEL NBR 15465	UN	R$ 178,09
09.08.032	INTERRUPTOR DE 3 TECLAS - ELETROD PVC Ø 25MM FLEXIVEL NBR 15465	UN	R$ 197,36
09.08.033	2 INTERRUPTORES DE 1 TECLA EM CAIXA 4X4 - ELETROD PVC Ø 25MM FLEXIVEL NB / 15465	UN	R$ 191,05
09.08.034	3 INTERRUPTORES DE 1 TECLA EM CAIXA 4X4 - ELETROD PVC Ø 25MM FLEXIVEL NB / 15465	UN	R$ 224,54
09.08.036	INTERRUPTOR DE 1 TECLA BIPOLAR EM CAIXA 4X2 - ELETROD PVC Ø 25MM FLEXIVE NBR 15465	UN	R$ 160,56
09.08.038	2 INTERRUPTORES 1 TECLA BIPOLAR EM CAIXA 4X4 - ELETROD PVC Ø 25MM FLEXIVEL NBR 15465	UN	R$ 222,15
09.08.039	3 INTERRUPTORES 1 TECLA BIPOLAR EM CAIXA 4X4 - ELETROD PVC Ø 25MM FLEXIVEL NBR 15465	UN	R$ 265,15
09.08.041	INTERRUPTOR EM PARALELO EM CAIXA 4X2 - ELETROD PVC Ø 25MM FLEXIVEL NBR 15465	UN	R$ 177,48
09.08.043	INTERRUPTOR EM PARALELO BIPOLAR EM CAIXA 4X2 - ELETROD PVC Ø 25MM FLEXIVEL NBR 15465	UN	R$ 238,19
09.08.045	INTERRUPTOR DE 1 TECLA E TOMADA 2P+T EM CAIXA 4X2 - ELETROD PVC Ø 25MM FLEXIVEL NBR 15465	UN	R$ 142,13
09.08.046	TOMADA 2P+T PADRAO NBR 14136 CORRENTE 10A-250V - ELETROD PVC Ø 25MM FLEXIVEL NBR 15465	UN	R$ 137,12
09.08.049	TOMADA 2P+T PADRAO NBR 14136 CORRENTE 20A-250V - ELETROD PVC Ø 25MM FLEXIVEL NBR 15465	UN	R$ 157,27
09.08.050	TOMADA DE PISO 2P+T PADRAO NBR 14136 CORRENTE 10A-250V - ELETROD PVC Ø 25MM FLEXIVEL NBR 15465	UN	R$ 214,88
09.08.052	PONTO SECO PARA TELEFONE - ELETROD PVC Ø 25MM FLEXIVEL NBR 15465	UN	R$ 193,54
09.08.054	BOTAO PARA CAMPAINHA - ELETROD PVC Ø 25MM FLEXIVEL NBR 15465	UN	R$ 297,16
09.08.055	BOTOEIRA PARA ACIONAMENTO DA BOMBA DE INCENDIO	UN	R$ 417,29
09.08.056	CIGARRA - ELETROD PVC Ø 25MM FLEXIVEL NBR 15465	UN	R$ 295,84
09.08.057	PONTO SECO P/ INSTALACAO DE SOM/TV/ALARME - ELETROD PVC Ø 25MM FLEXIVEL NBR 15465	UN	R$ 152,77
09.08.058	INTERRUPTOR DE 1 TECLA SIMPLES CAIXA 4"X2"-ELETR PVC RÍGIDO	UN	R$ 129,56
09.08.060	INTERRUPTOR 2 TECLAS SIMPLES CAIXA DE 4"X2"-ELETR PVC RIGIDO	UN	R$ 190,64
09.08.062	INTERRUPTOR 3 TECLAS SIMPLES CAIXA 4"X2"-ELETR PVC RIGIDO	UN	R$ 209,91
09.08.063	2 INTERRUPTORES DE 1 TECLA EM CAIXA 4"X4"-ELETRODUTO DE PVC	UN	R$ 203,60
09.08.065	3 INTERRUPTORES DE 1 TECLA EM CAIXA 4"X4"-ELETRODUTO DE PVC	UN	R$ 254,90
09.08.066	TOMADA INDUSTRIAL DE PAREDE 2P+T 32A 220/240V ESTANQUE IP65-ELETR PVC Ø 25MM FLEXIVEL NBR 15465	UN	R$ 950,87
09.08.067	INTERRUPTOR 1 TECLA BIPOLAR SIMPLES CAIXA 4"X2"- ELETR PVC RIGIDO	UN	R$ 173,11
09.08.069	2 INTERRUPTORES 1 TECLA BIPOLAR SIMPLES CAIXA 4"X4"-ELETR PVC RIGIDO	UN	R$ 266,50
09.08.070	3 INTERRUPTORES DE 1 TECLA BIPOLAR EM CAIXA 4"X4"-ELETRODUTO DE PVC	UN	R$ 277,70
09.08.071	INTERRUPTOR 1 TECLA PARALELO SIMPLES CAIXA 4"X2"- ELETR PVC RIGIDO	UN	R$ 190,03
09.08.073	INTERRUPTOR 1 TECLA PARALELO BIPOLAR CAIXA 4"X2"- ELETR PVC RIGIDO	UN	R$ 250,73
09.08.075	INTERRUPTOR 1 TECLA SIMPLES/TOMADA 2P+T PADRÃO NBR 14136 CORRENTE 10A ELETROD.PVC RIGIDO	UN	R$ 154,68
09.08.076	TOMADA INDUSTRIAL DE PAREDE 2P+T 32 AMPERES 220/240V ESTANQUE IP65 ELETROD.PVC RÍGIDO	UN	R$ 963,42
09.08.079	TOMADA 2P+T PADRAO NBR 14136 CORRENTE 10A-250V-ELETR. PVC RÍGIDO	UN	R$ 149,67
09.08.080	TOMADA DE PISO 2P+T PADRAO NBR 14136 CORRENTE 10A-250V-ELETR PVC RÍGIDO	UN	R$ 216,25
09.08.081	PONTO SECO PARA TELEFONE-ELETRODUTO DE PVC	UN	R$ 123,06
09.08.082	TOMADA DE PISO PARA TEL/LOGICA - ELETRODUTO DE PVC	UN	R$ 212,51
09.08.083	BOTAO PARA CIGARRA - ELETRODUTO DE PVC	UN	R$ 151,73
09.08.084	CIGARRA PARA CHAMADA DE AULA - ELETRODUTO DE PVC	UN	R$ 267,99
09.08.085	PONTO SECO P/INSTALACAO DE SOM/TV/ALARME/LOGICA - ELETRODUTO PVC	UN	R$ 123,06
09.08.086	ACIONADOR DO ALARME DE INCENDIO	UN	R$ 236,30
09.08.087	SIRENE PARA ALARME DE EMERGENCIA- ELETRODUTO DE PVC	UN	R$ 125,03
09.08.089	TOMADA 2P+T PADRAO NBR 14136, CORRENTE 20A-250V-ELETR.PVC RIGIDO	UN	R$ 169,82
09.08.090	DETECTOR DE FUMAÇA OPTICO CONVENCIONAL-ELETROD.AÇO GALV.A QUENTE	UN	R$ 476,54
09.08.092	PONTO SECO P/INSTALACAO DE SOM / TV /ALARME / LOGICA EM CONDULETE ALUMINIO 4X2 ELETRODUTO GALV.ELETROLITICA / PRE ZINCADO Ø 3/4 (20MM) USO INTERNO APARENTE	UN	R$ 103,38
09.08.096	TOMADA INDUSTRIAL DE PAREDE 2P+T 32A 220/240V ESTANQUE IP65 ELETR AÇO GALV.A QUENTE	UN	R$ 1.028,08
09.08.099	SERVICOS DE INTERRUPTORES E TOMADAS	MV	R$ 635,89
09.09.011	IL-102 PROJETOR ANGULAR LÂMPADA LED <=200 W C/DIFUSOR DE POLICARBONATO QUADRA DE ESPORTE COBERTA	UN	R$ 1.612,27
09.09.014	IL-103 ARANDELA PARA CIRCULAÇÕES COM LÂMPADA BULBO LED <=13W.	UN	R$ 224,25
09.09.018	IL-104 ARANDELA ALUMÍNIO INCLINADA 45º BLINDADA LÂMPADA BULBO LED <= / 13W	UN	R$ 373,17
09.09.024	IL-96 LUMINÁRIA LED QUADRADA DE SOBREPOR DIMERIZÁVEL COM DIFUSOR TRANSLÚCIDO <= 40W	UN	R$ 651,46
09.09.025	IL-13 REFLETOR PARA LAMPADA DE VAPOR METÁLICO 70W	UN	R$ 645,44
09.09.026	IL-14 REFLETOR COM GRADE PARA LAMPADA DE VAPOR METÁLICO 70 W	UN	R$ 690,41
09.09.030	LUMINÁRIA SOBREPOR LED TUBULAR VIDRO 1X18W TEMPERATURA DE COR 4000ºK	UN	R$ 156,48
09.09.034	IL-42 LUMINARIA C/ DIFUSOR TRANSPARENTE P/ LAMPADA FLUOR (2X32W)	UN	R$ 286,85
09.09.036	IL-57 REFLETOR C/ GRADE P/ VAPOR MET 150W	UN	R$ 949,18
09.09.037	IL-58 ILUMINACAO P/ QUADRA DE ESP. COB. LAMP. VAPOR METALICO (1X250W)	UN	R$ 1.026,17
09.09.038	IL-90 LUMINÁRIA LED DE SOBREPOR C/DIFUSOR TRANSLÚCIDO <= 39W	UN	R$ 343,11
09.09.039	IL-94 LUMINÁRIA LED QUADRADA DE SOBREPOR C/DIFUSOR TRANSLÚCIDO <= 40W	UN	R$ 558,70
09.09.040	IL-89 LUMINÁRIA LED DE EMBUTIR COM DIFUSOR TRANSLÚCIDO <= 24W	UN	R$ 207,82
09.09.041	IL-88 LUMINÁRIA LED DE SOBREPOR C/DIFUSOR TRANSLÚCIDO <=24W	UN	R$ 351,88
09.09.043	IL-91 LUMINÁRIA LED DE EMBUTIR COM DIFUSOR TRANSLÚCIDO <= 39W	UN	R$ 187,63
09.09.044	IL-05 ARANDELA BLINDADA	UN	R$ 409,81
09.09.045	LUMINARIA DE LED TUBULAR DRIVER INTEGRADO C=594MM H=72MM PARA FIXAÇAO NO PERFILADO COM DIFUSOR ACRILICO TRANSPARENTE - USO EXCLUSIV SALA DE INOVAÇÃO	UN	R$ 331,90
09.09.046	IL-59 ILUMINAÇÃO P/PASSAGEM COBERTA E CIRCULAÇÕES	UN	R$ 239,42
09.09.047	IL-93LUMINÁRIA LED PENDENTE COM DIFUSOR TRANSLÚCIDO <= 39W	UN	R$ 446,72
09.09.048	IL-95 LUMINÁRIA LED QUADRADA DE EMBUTIR COM DIFUSOR TRANSLÚCIDO <= 40W	UN	R$ 497,59
09.09.049	IL-97 LUMINÁRIA LED QUADRADA DIMERIZÁVEL DE EMBUTIR COM DIFUSOR TRANSLÚCIDO <= 40W	UN	R$ 610,57
09.09.051	IL-44 LUMINARIA PARA LAMPADA FLUORESCENTE (1X32W)	UN	R$ 197,97
09.09.052	IL-45 LUMINARIA PARA LAMPADA FLUORESCENTE (2X32W)	UN	R$ 268,50
09.09.054	IL-47 LUMINARIA ABERTA C/ REFLETOR E PEND P/FLUOR (1X32W)	UN	R$ 389,10
09.09.055	IL-48 LUMINARIA ABERTA C/ REFLETOR E PEND P/FLUOR (2X32W)	UN	R$ 459,63
09.09.057	LUMINÁRIA SOBREPOR LED TUBULAR VIDRO 2X18W TEMPERATURA DE COR 4000ºK	UN	R$ 231,66
09.09.058	IL-86 LUMINÁRIA LED HERMÉTICA DE SOBREPOR C/DIFUSOR TRANSLÚCIDO <= 36W	UN	R$ 376,55
09.09.059	IL-87 LUMINÁRIA LED HERMÉTICA DE SOBREPOR C/DIFUSOR TRANSLÚCIDO <= 50W	UN	R$ 445,40
09.09.060	IL-60 LUMINARIA DE SOBREPOR C/REFLETOR E ALETAS P/LAMP.FLUORESCENTE (2X32W)	UN	R$ 382,43
09.09.061	IL-61 LUMINARIA DE EMBUTIR C/ REFLETOR E ALETAS P/ LAMP. FLUORESCENTE (2x32W)	UN	R$ 326,77
09.09.062	IL-62 LUMINARIA DE SOBREPOR C/REFLETOR E ALETAS P/LAMP.FLUORESCENTE (4X16W)	UN	R$ 555,42
09.09.063	IL-63 LUMINARIA DE EMBUTIR C/ REFLETOR E ALETAS P/ LAMP. FLUORESCENTE (4x16W)	UN	R$ 484,82
09.09.064	IL-66 LUMINÁRIA DE EMBUTIR C/REFLETOR SEM ALETAS (1X32W)	UN	R$ 235,67
09.09.065	IL-67 LUMINÁRIA DE EMBUTIR C/REFLETOR SEM ALETAS (2X32W)	UN	R$ 334,31
09.09.067	IL-98 LUMINÁRIA LED SUSPENSA <= 68W Ø 190MM	UN	R$ 383,14
09.09.068	IL-68 LUMINARIA C/DIFUSOR TRANSLUCIDO P/LAMPADAS FLUOR. (2X16W)	UN	R$ 268,46
09.09.069	IL-69 LUMINARIA C/DIFUSOR TRANSLUCIDO P/LAMPADAS FLUOR. (2X32W)	UN	R$ 335,33
09.09.070	IL-70 LUMIN.EMBUTIR C/DIFUSOR TRANSLUCIDO P/LAMP.FLUOR. 2X16W	UN	R$ 271,72
09.09.071	IL-71 LUMIN.EMBUTIR C/DIFUSOR TRANSLUCIDO P/LAMP.FLUOR. 2X32W	UN	R$ 358,42
09.09.072	IL-72 LUMINARIA PRISMATICA TRANSP.P/LAMPADA A VAPOR METALICO (250W)	UN	R$ 555,95
09.09.073	IL-73 LUMINARIA ABERTA C/REFLETOR P/LAMPADAS FLUOR. (1X28W)	UN	R$ 258,09
09.09.074	IL-74 LUMINARIA ABERTA C/REFLETOR P/LAMPADAS FLUOR. (2X28W)	UN	R$ 318,92
09.09.075	IL-75 LUMINARIA DE SOBREPOR C/REFLETOR E ALETAS P/LAMPADAS FLUOR. (2X28W)	UN	R$ 442,98
09.09.076	IL-99 LUMINÁRIA LED SUSPENSA <= 150W Ø 270 MM INSTALAÇÃO ACIMA DE 5M	UN	R$ 1.370,79
09.09.077	IL-77 LUMINÁRIA DE SOBREPOR C/DIFUSOR TRANSP. P/LAMPADAS FLUOR. (2X28W)	UN	R$ 426,42
09.09.078	IL-78 LUMINÁRIA DE EMBUTIR C/REFLETOR E ALETAS P/LAMPADAS FLUOR. (2X28W)	UN	R$ 425,05
09.09.079	IL-79 LUMINÁRIA DE EMBUTIR C/REFLETOR SEM ALETAS P/LAMPADAS FLUOR. / (1X28W)	UN	R$ 320,23
09.09.080	IL-80 LUMINÁRIA DE EMBUTIR C/REFLETOR SEM ALETAS P/LAMPADAS FLUOR. (2X28W)	UN	R$ 369,08
09.09.081	IL-81 LUMINÁRIA ABERTA C/REFLETOR E PENDENTE P/LAMPADAS FLUOR. (1X28W)	UN	R$ 417,89
09.09.082	IL-82 LUMINÁRIA ABERTA C/REFLETOR E PENDENTE P/LAMPADAS FLUOR. (2X28W)	UN	R$ 478,72
09.09.083	IL-83 ILUMINAÇÃO AUTONOMA DE EMERGÊNCIA - LED	UN	R$ 62,22
09.09.084	IL-99 LUMINÁRIA LED SUSPENSA <= 150W Ø 450 MM INSTALAÇÃO ACIMA DE 5M	UN	R$ 1.937,11
09.09.085	IL-92 LUMINÁRIA LED PENDENTE COM DIFUSOR TRANSLÚCIDO <= 24W	UN	R$ 453,50
09.09.086	IL-98 LUMINÁRIA LED SUSPENSA <= 68W Ø 385 MM . / .	UN	R$ 942,68
09.09.099	SERVICOS DE ILUMINACAO	MV	R$ 635,89
09.10.002	CENTRO DE LUZ EM CAIXA FM - ELETROD PVC Ø 25MM FLEXIVEL NBR 15465	UN	R$ 194,21
09.10.003	CENTRO DE LUZ EM CAIXA FM ELETRODUTO DE PVC	UN	R$ 228,82
09.10.011	CENTRO DE LUZ EM CONDULETE-ELETRODUTO DE PVC	UN	R$ 230,09
09.10.013	CENTRO DE LUZ EM CONDULETE - ELETROD PVC Ø 25MM FLEXIVEL NBR 15465	UN	R$ 204,99
09.10.021	CENTRO DE LUZ EM PERFILADOS-CAIXA FM	UN	R$ 248,73
09.10.023	CENTRO DE LUZ EM PERFILADO-TOMADA DE LIGACAO - ELETROD PVC Ø 25MM FLEXIVEL NBR 15465	UN	R$ 368,07
09.10.024	CENTRO DE LUZ EM PERFILADO-TOMADA DE LIGACAO - ELETRODUTO DE PVC	UN	R$ 370,16
09.10.026	CENTRO DE LUZ EM CONDULETE ALUMINIO 4X2 ELETRODUTO GALV.ELETROLITICA / PRE ZINCADO Ø 3/4 (20MM) USO INTERNO APARENTE	UN	R$ 114,37
09.10.030	SENSOR DE PRESENÇA INTERNO	UN	R$ 95,03
09.10.099	SERVICOS DE CENTROS DE LUZ	MV	R$ 635,89
09.11.003	IL-105 SINALIZADOR DE OBSTÁCULOS TOPO DE EDIFÍCIO / RESERVATÓRIO COM LÂMPADA BULBO LED <= 11W.	UN	R$ 352,34
09.11.004	IL-106 LUMINÁRIA LED <= 60 W APLICADA EM JARDINS E CIRCULAÇÕES POSTE METÁLICO H=3 M	UN	R$ 3.362,63
09.11.007	IL-107 LUMINÁRIA LED <=50 W APLICADA EM JARDINS E CIRCULAÇÕES POSTE METÁLICO H=4 M	UN	R$ 2.808,85
09.11.008	IL-108 LUMINÁRIA LED <= 70W BRAÇO COM SAPATA INCLINAÇÃO 5º AÇO GALVANIZADO Ø 60,30MM	UN	R$ 1.004,49
09.11.009	IL-109 LUMINÁRIA LED <=200 W EM POSTE CIRCULAR DE CONCRETO H=11,00 M QUADRA ESPORTE DESCOBERTA	UN	R$ 6.616,88
09.11.015	IL-111 LUMINÁRIA LED <= 70 W EM POSTE CIRCULAR DE CONCRETO H=7,00 M ÁREAS EXTERNAS	UN	R$ 3.551,98
09.11.016	IL-112 LUMINÁRIA LED <= 70 W APLICADA ÁREAS EXTERNAS POSTE METÁLICO H=6 M	UN	R$ 3.416,66
09.11.022	IL-113 LUMINÁRIA LED <=70 W (2X) APLICADA ÁREAS EXTERNAS EM POSTE METÁLICO H=6 M	UN	R$ 4.154,82
09.11.026	IL-50 LUMINARIA VAPOR MET 2X250W C/ POSTE CONCR TUB 11M (QE)	UN	R$ 4.318,92
09.11.028	IL-52 LUMINARIA P/ VAPOR DE SODIO 1X150W EM POSTE TUB 7M	UN	R$ 3.020,84
09.11.035	IL-06 LUZ DE OBSTACULO COM LAMPADA	UN	R$ 397,07
09.11.040	IL-100 PROJETOR LED <= 50W C/DIFUSOR DE VIDRO TEMPERADO	UN	R$ 242,90
09.11.041	IL-101 PROJETOR LED <=100W L240 x H175 MM C/DIFUSOR DE VIDRO TEMPERADO.	UN	R$ 269,63
09.11.043	IL-101 PROJETOR LED <=100W L235 x H260 MM C/DIFUSOR DE VIDRO TEMPERADO.	UN	R$ 1.071,67
09.11.060	IL-30 LUMINARIA EM POSTE H= 2,50 M C/ LAMPADA VAPOR SÓDIO 70W	UN	R$ 2.725,87
09.11.068	IL-53 LUMINARIA P/ VAPOR DE SODIO 1X150W EM POSTE 6M	UN	R$ 3.612,08
09.11.070	IL-54 LUMINARIA P/ VAPOR DE SODIO 2X150W EM POSTE 6M	UN	R$ 4.470,97
09.11.099	SERVICOS DE ILUMINACAO	MV	R$ 635,89
09.12.001	EX-01 EXAUSTOR AXIAL DN 40CM	UN	R$ 1.732,71
09.12.010	EXAUSTOR DN 150MM VAZAO 280 M3HORA COM VENEZIANA AUTOFECHANTE INCLUSIVE DUTO EXAUSTAO USO EXCLUSIVO PADRAO / CRECHE	UN	R$ 1.044,57
09.12.099	SERVICOS DE APARELHOS ELETRICOS	MV	R$ 635,89
09.13.010	PP-02 PARA RAIOS FRANKLIN COM MASTRO AÇO GALVANIZADO 02" X 3,00M	UN	R$ 1.174,92
09.13.011	PP-03 PARA RAIOS FRANKLIN COM MASTRO AÇO GALVANIZADO 02" X 6,00M	UN	R$ 1.508,22
09.13.015	BARRA CHATA ACO GALVANIZADO (3/4"X1/8") - CAPTOR P/ PARA RAIOS	M	R$ 40,60
09.13.018	BARRA CHATA ACO GALVANIZADO (3/4"X1/8") - DESCIDA P/ PARA RAIO	M	R$ 30,41
09.13.025	CORDOALHA DE AÇO GALV. A QUENTE 80MM2 (7/16") SOB A TERRA	M	R$ 38,46
09.13.027	TERRA SIMPLES - 1 HASTE COM CAIXA DE INSPEÇÃO E TAMPA DE CONCRETO	UN	R$ 410,42
09.13.028	TERRA SIMPLES 1 HASTE COPERWELD DN 19MM X 3M SEM CAIXA DE INSPEÇAO	UN	R$ 328,84
09.13.030	CAIXA SUSPENSA MEDIÇÃO ATERRRAMENTO 4"X2" POLIPROPILENO Ø2	UN	R$ 86,65
09.13.032	CONEXAO EXOTERMICA CABO/CABO	UN	R$ 51,94
09.13.033	CONEXAO EXOTERMICA CABO/HASTE	UN	R$ 58,70
09.13.034	CONEXAO EXOTERMICA EM ESTRUTURA METALICA	UN	R$ 48,24
09.13.035	RELATORIO DE INSPEÇAO E MEDIÇAO COM LAUDO TECNICO DO SISTEMA DE PROTEÇAO CONTRA DESCARGAS ATMOSFERICAS CONFORME NBR 5419	UN	R$ 3.283,22
09.13.036	TUBO DE PVC Ø 2 X 3,00M PARA PROTEÇAO DESCIDA DE CORDOALHA	UN	R$ 113,83
09.13.040	CORDOALHA DE AÇO GALV. A QUENTE 50 MM2 (3/8") C/SUPORTE.DE FIXAÇÃO.	M	R$ 42,87
09.13.099	SERVICOS DE PARA-RAIOS	MV	R$ 635,89
09.50.001	REMOCAO DE OLEO DE DISJUNTOR OU TRANSFORMADOR EM CABINE PRIMARIA	L	R$ 0,73
09.50.003	REMOCAO DE ISOLADOR TIPO DISCO COMPL, INCL GANCHO DE SUSPENSAO OLHAL	UN	R$ 6,11
09.50.004	REMOCAO DE BUCHA DE PASSAGEM INT/EXT, OU DE CHAPA P/ BUCHA PASS A.T.	UN	R$ 16,30
09.50.005	REMOCAO DE BUCHA DE PASSAGEM PARA NEUTRO EM CABINE PRIMARIA	UN	R$ 12,23
09.50.007	REMOCAO DE CANTONEIRA METALICA	M	R$ 10,19
09.50.008	REMOCAO DE ISOLADOR TIPO CASTANHA, INCLUSIVE GANCHO DE SUSTENTACAO	UN	R$ 1,83
09.50.009	REMOCAO DE ISOLADOR TIPO PINO PARA A.T., INCLUSIVE PINO	UN	R$ 10,19
09.50.011	REMOCAO DE VERGALHAO DE COBRE	M	R$ 8,15
09.50.013	REMOCAO DE MUFLA EXTERNA TRIPOLAR	UN	R$ 88,75
09.50.014	REMOCAO DE MUFLA INTERNA TRIPOLAR	UN	R$ 59,16
09.50.016	REMOCAO DE CABO DE A.T. TRIPOLAR	M	R$ 29,58
09.50.018	REMOCAO CHAVE SECCION TRIP SECA, COMANDO POR VARA/ESTRIBO FRONTAL	UN	R$ 118,33
09.50.020	REMOCAO DE TRANSFORMADOR DE POTENCIAL COMPLETO	UN	R$ 26,50
09.50.022	REMOCAO DE DISJUNTOR DE VOLUME NORMAL OU REDUZIDO	UN	R$ 148,38
09.50.023	REMOCAO DE MANOPLA DE COMANDO DE DISJUNTOR DE A.T.(ENGRENAGEM INTERNA)	UN	R$ 20,38
09.50.024	REMOCAO DE JANELA DE VENTILACAO PADRAO ELETROPAULO	UN	R$ 29,58
09.50.025	REMOCAO RELE DE SOBRE-CORRENTE,INFRATENSAO/BOBINA MINIMA DO DISJ A.T.	UN	R$ 17,89
09.50.026	REMOCAO DE TRANSFORMADOR DE POTENCIA EM CABINE PRIMARIA	UN	R$ 266,72
09.50.027	REMOCAO DE TRANSFORMADOR DE POTENCIA EM POSTE OU ESTALEIRO	UN	R$ 296,30
09.50.029	REMOÇÃO DE POSTE DE CONCRETO	UN	R$ 203,84
09.50.030	REMOCAO DE PARA-RAIO TIPO CRISTAL VALVE EM POSTE SINGELO OU ESTALEIRO	UN	R$ 81,53
09.50.031	REMOCAO DE PARA-RAIO TIPO CRISTAL-VALVE EM CABINE PRIMARIA	UN	R$ 61,15
09.50.032	REMOCAO DE CRUZETA DE MADEIRA	UN	R$ 88,75
09.50.033	REMOCAO DE MAO FRANCESA	UN	R$ 18,39
09.50.034	REMOCAO DE CHAVE FUSIVEL INDICADORA TIPO MATHEUS	UN	R$ 61,15
09.50.036	REMOCAO DE SUPORTE DE TRANSFORMADOR EM POSTE SINGELO OU ESTALEIRO	UN	R$ 29,43
09.50.037	REMOCAO CINTA FIXACAO DE ELETRODUTO OU SELA P/CRUZETA MAD EM POSTE	UN	R$ 9,19
09.50.039	REMOCAO DE CAIXAS DE MEDICAO OU CAIXAS P/ TRANSF. DE CORRENTE	UN	R$ 47,98
09.50.099	DEMOLICOES DE ALTA TENSAO	MV	R$ 635,89
09.52.001	REMOCAO DE POSTE ACO GALV. OU CAIXA ACO P/ ENTRADA ENERGIA EM B.T.	UN	R$ 163,07
09.52.002	REMOCAO DE POSTE DE CONCRETO DE ENTRADA EM B.T.	UN	R$ 203,84
09.52.003	REMOCAO DE ARMACAO TIPO BRAQUET	UN	R$ 20,38
09.52.004	REMOCAO DE CABECOTE TIPO TELEFONICA	UN	R$ 10,19
09.52.005	REMOCAO DE CAIXA DE ENTRADA DE TELEFONE PADRAO TELEFONICA	UN	R$ 81,53
09.52.007	REMOCAO DE TUBULACAO ELETRICA EMBUTIDA ATE 2"	M	R$ 10,19
09.52.008	REMOCAO DE TUBULACAO ELETRICA EMBUTIDA ACIMA DE 2"	M	R$ 20,38
09.52.009	REMOCAO DE TUBULACAO ELETRICA APARENTE ATE 2"	M	R$ 5,09
09.52.010	REMOCAO DE TUBULACAO ELETRICA APARENTE ACIMA 2"	M	R$ 10,19
09.52.015	REMOCAO DE CAIXA PARA FUSIVEL OU TOMADA INSTALADA EM PERFILADOS	UN	R$ 20,38
09.52.016	REMOCAO DE CAIXAS ESTAMPADAS	UN	R$ 40,76
09.52.017	REMOCAO DE FIO EMBUTIDO ATE 16 MM2	M	R$ 1,01
09.52.018	REMOCAO DE CABO EMBUTIDO ACIMA DE 16 MM2	M	R$ 2,03
09.52.019	REMOCAO DE FIO APARENTE ATE 16 MM2	M	R$ 1,22
09.52.020	REMOCAO DE CABO APARENTE ACIMA DE 16 MM2	M	R$ 2,44
09.52.021	REMOCAO DE TERMINAIS ,CONECTORES DE PRESSAO OU ROLDANAS PARA CABOS	UN	R$ 8,15
09.52.022	REMOCAO DE TERMINAIS OU CONECTORES DE SOLDA PARA CABOS	UN	R$ 20,38
09.52.026	REMOCAO DE FUNDO OU PORTAS MADEIRA/METAL .P/QUADROS OU CAIXAS / PASSAGEM	M2	R$ 40,76
09.52.028	REMOCAO DE FECHADURAS TIPO YALE (Q.DISTRIBUICAO)	UN	R$ 8,15
09.52.029	REMOCAO DE CHAVES BASE MARMORE,NH UNIPOLAR OU DISJUNT.NO-FUSE EM BT	UN	R$ 20,38
09.52.030	REMOCAO DE DISJUNTOR QUICK-LAG OU BASE P/ FUSIVEL DIAZED EM B.T	UN	R$ 5,09
09.52.034	REMOCAO DE BASE OU CHAVE PARA FUSIVEL NH TIPO UNIPOLAR	UN	R$ 20,38
09.52.035	REMOCAO DE CHAVE OU BASE NH TRIPOL. OU CHAVE PACCO ROTATIVA EM B.T	UN	R$ 30,57
09.52.037	REMOCAO DE CHAVE DE ACAO RAPIDA,COMANDO FRONTAL MONTADO EM PAINEL B.T	UN	R$ 40,76
09.52.039	REMOCAO DE BARRAMENTO DE COBRE	M	R$ 20,38
09.52.099	DEMOLICOES DE BAIXA TENSAO	MV	R$ 635,89
09.54.001	REMOCAO DE INTERRUPTORES TOMADAS BOTOES DE CAMPAINHA E CIGARRAS	UN	R$ 16,30
09.54.002	REMOCAO DE CHAVE AUTOMATICA DA BOIA	UN	R$ 24,46
09.54.003	REMOCAO DE CONTACTOR MAGNETICO P/ QUADRO DE COMANDO DE BOMBA / RECALQUE	UN	R$ 40,76
09.54.004	REMOCAO DE MOTOR BOMBA DE RECALQUE	UN	R$ 61,15
09.54.005	REMOCAO AP.ILUM FLUORESC.C/PLAFON E PEND,OU CANOPLA P/ LUM.PENDENTE	UN	R$ 6,11
09.54.006	REMOCAO APARELHO ILUMINACAO,PLAFONS E PENDENTES P/LAMPADAS FLUORESC	UN	R$ 6,11
09.54.007	REMOCAO DE SOQUETES P/ LAMPADAS INCANDES OU DE CORRENTES P/ PENDENTES	UN	R$ 8,15
09.54.013	REMOCAO DE REATORES PARA LAMPADAS HG EM POSTES	UN	R$ 40,76
09.54.014	REMOCAO DE AP. ILUMIN. EM POSTES OU DE PROJETORES EM FACHADAS	UN	R$ 61,15
09.54.016	REMOCAO DE PROJETORES EM JARDINS OU DE LUZ DE OBSTACULO	UN	R$ 40,76
09.54.017	REMOCAO DE ARANDELA EXTERNA EM BRACO DE FERRO	UN	R$ 61,15
09.54.018	REMOCAO DO APARELHO A PROVA DE TEMPO, GASES E VAPOR	UN	R$ 20,38
09.54.019	REMOCAO DE CRUZETAS DE FERRO PARA FIXACAO DE PROJETORES	UN	R$ 61,15
09.54.020	REMOCAO DE POSTE CURVO, INCLUINDO BASES DE FIXACAO	UN	R$ 203,84
09.54.021	REMOCAO DE POSTE DE FERRO RETO ENGASTADO NO SOLO	UN	R$ 326,15
09.54.099	DEMOLICOES DE APARELHOS E EQUIPAMENTOS	MV	R$ 635,89
09.56.001	REMOCAO DE CAPTOR DE PARA-RAIOS TIPO FRANKLIN OU RADIATIVO	UN	R$ 20,38
09.56.003	REMOCAO DE BASE E HASTE DE PARA-RAIO	UN	R$ 40,76
09.56.004	REMOCAO CABOS E ESTICADORES OU DE BRACADEIRAS P/ 3 ESTAIS EM P.RAIOS	M	R$ 20,38
09.56.005	REMOCAO DE CABO DE COBRE NU	M	R$ 8,15
09.56.006	REMOCAO DE CABO COBRE NU PARA ATERRAMENTO	M	R$ 10,19
09.56.007	REMOCAO DE CONECTOR TIPO SPLIT-BOLDT PARA CABOS DE ATERRAMENTO	UN	R$ 8,15
09.56.009	REMOCAO DE BRACADEIRAS PARA PASSAGEM DE CABOS DE COBRE NU	UN	R$ 16,30
09.56.012	REMOCAO DE TUBO DE PROTECAO DE CABO DE COBRE NU INCL. FIXACOES	UN	R$ 40,76
09.56.099	DEMOLICOES DE PARA-RAIOS E ATERRAMENTO	MV	R$ 635,89
09.60.003	RETIRADA DE ISOLADOR TIPO DISCO COMPL INCL GANCHO DE SUSPENSAO TIPO OLHAL	UN	R$ 6,11
09.60.004	RETIRADA DE BUCHA DE PASS.INT/EXT, OU DE CHAPA ACO P/ BUCHA PASSAGEM A.T.	UN	R$ 16,30
09.60.007	RETIRADA DE CANTONEIRA METÁLICA	M	R$ 10,19
09.60.008	RETIRADA DE ISOLADOR TIPO CASTANHA INCL GANCHO DE SUSTENTAÇÃO	UN	R$ 1,83
09.60.009	RETIRADA DE ISOLADOR TIPO PINO PARA A.T. INCLUSIVE PINO	UN	R$ 10,19
09.60.011	RETIRADA DE VERGALHÃO DE COBRE	M	R$ 8,15
09.60.012	RETIRADA DE TERMINAL OU CONECTOR PARA VERGALHAO DE COBRE	UN	R$ 3,67
09.60.018	RETIRADA DE CHAVE SECCION TRIP SECA, COMANDO POR VARA/ESTRIBO FRONTAL	UN	R$ 118,33
09.60.020	RETIRADA DE TRANSFORMADOR DE POTENCIAL COMPLETO	UN	R$ 26,50
09.60.022	RETIRADA DE DISJUNTOR DE VOLUME NORMAL OU REDUZIDO	UN	R$ 148,38
09.60.023	RETIRADA DE MANOPLA DE COMANDO DO DISJUNTOR DE A.T. (ENGRENAGEM INTERNA)	UN	R$ 20,38
09.60.026	RETIRADA DE TRANSFORMADOR DE POTENCIA EM CABINE PRIMARIA	UN	R$ 266,72
09.60.027	RETIRADA DE TRANSFORMADOR DE POTENCIA EM POSTE OU ESTALEIRO	UN	R$ 296,30
09.60.029	RETIRADA DE POSTE DE CONCRETO	UN	R$ 203,84
09.60.034	RETIRADA DE CHAVE FUSIVEL INDICADORA TIPO MATHEUS	UN	R$ 61,15
09.60.099	RETIRADAS DE ALTA TENSAO	MV	R$ 635,89
09.62.001	RETIRADA DE POSTE GALVANIZADO DE ENTRADA EM B.T.	UN	R$ 163,07
09.62.002	RETIRADA DE POSTE DE CONCRETO DE ENTRADA EM B.T.	UN	R$ 203,84
09.62.003	RETIRADA DE ARMACAO T BRAQUET, CONDULETES OU DE CX.FUSIV/TOMADAS EM PERFILADO	UN	R$ 20,38
09.62.004	RETIRADA DE CABECOTE PADRAO TELEFONICA OU DE BASE P/DISJUNTOR QUICK LAG	UN	R$ 10,19
09.62.009	RETIRADA DE TUBULACAO ELETRICA APARENTE ATE 2"	M	R$ 10,19
09.62.010	RETIRADA DE TUBULACAO ELETRICA APARENTE ACIMA 2"	M	R$ 20,38
09.62.012	RETIRADA DE PERFILADOS	M	R$ 16,30
09.62.014	RETIRADA DE GANCHOS DE SUSTENTACAO DE LUMINARIAS EM PERFILADOS	UN	R$ 8,15
09.62.017	RETIRADA DE FIO EMBUTIDO ATE 16 MM2	M	R$ 2,03
09.62.018	RETIRADA DE CABO EMBUTIDO ACIMA DE 16 MM2	M	R$ 4,07
09.62.019	RETIRADA DE FIO APARENTE ATE 16 MM2	M	R$ 2,44
09.62.020	RETIRADA DE CABO APARENTE ACIMA DE 16 MM2	M	R$ 4,89
09.62.021	RETIRADA DE TERMINAIS/CONECTORES DE PRESSAO P/CABOS OU DE ROLDANAS	UN	R$ 8,15
09.62.024	RETIRADA E DESMONTAGEM QD.DISTRIB, CAIXA PASSAGEM OU QD. CHAMADA	M2	R$ 81,53
09.62.099	RETIRADAS DE BAIXA TENSAO	MV	R$ 635,89
09.64.004	RETIRADA DE MOTOR DE BOMBA DE RECALQUE	UN	R$ 61,15
09.64.005	RETIRADA DE APARELHO DE ILUMINACAO, PLAFONS E PENDENTES P/LAMPADAS / INCANDESC	UN	R$ 4,07
09.64.006	RETIRADA DE APARELHOS DE ILUMINACAO, PLAFONS E PENDENTES P/LAMPADAS / FLUORESC	UN	R$ 2,75
09.64.014	RETIRADA DE AP.ILUM.EM POSTE,ARANDELA EXT BRACO ACO OU PROJET EM FACHADA	UN	R$ 61,15
09.64.016	RETIRADA DE PROJETORES EM JARDINS	UN	R$ 40,76
09.64.018	RETIRADA DE APARELHO A PROVA DE TEMPO, GASES E VAPOR	UN	R$ 20,38
09.64.020	RETIRADA DE POSTE CURVO, INCLUINDO BASES DE FIXACAO	UN	R$ 203,84
09.64.023	RETIRADA DE POSTE DE FERRO RETO ENGASTADO NO SOLO	UN	R$ 203,84
09.64.024	RETIRADA DE POSTE DE CONCRETO DE ATE 10M ACIMA DO SOLO	UN	R$ 203,84
09.64.099	RETIRADAS DE APARELHOS E EQUIPAMENTOS	MV	R$ 635,89
09.66.001	RETIRADA DE CAPTOR DE PARA-RAIOS TIPO FRANKLIN	UN	R$ 20,38
09.66.003	RETIRADA DE BASE E HASTE,OU DE BRAÇADEIRA C/3 ESTAIS EM PARA-RAIOS	UN	R$ 40,76
09.66.004	RETIRADA DE CABOS DE AÇO E ESTICADORES DE PARA-RAIOS	M	R$ 20,38
09.66.005	RETIRADA DE CABO DE COBRE NU	M	R$ 8,15
09.66.006	RETIRADA DE CABO DE COBRE NU PARA ATERRAMENTO	M	R$ 10,19
09.66.007	RETIRADA DE CONECTOR TIPO SPLIT-BOLT PARA CABOS DE ATERRAMENTO	UN	R$ 8,15
09.66.009	RETIRADA DE BRAÇADEIRAS PARA PASSAGEM DE CABO DE COBRE NU	UN	R$ 16,30
09.66.099	RETIRADAS DE PARA-RAIOS E ATERRAMENTOS	MV	R$ 635,89
09.70.003	RECOLOCAÇÃO DE ISOLADOR TIPO DISCO COMPL, INCLUS GANCHO DE SUSPENSAO TIPO OLHAL	UN	R$ 8,15
09.70.004	RECOLOCAÇÃO DE BUCHA PASS.INT/EXT OU DE CH.ACO P/BUCHA PASSAGEM EM A.T	UN	R$ 20,38
09.70.007	RECOLOCAÇÃO DE CANTONEIRA METALICA	M	R$ 20,38
09.70.008	RECOLOCAÇÃO DE ISOLADOR CASTANHA OU DE TERMINAL/CONEC. P/BARRAM.COBRE A.T	UN	R$ 3,67
09.70.009	RECOLOCAÇÃO DE ISOLADOR TIPO PINO PARA A.T. INCLUSIVE PINO	UN	R$ 24,46
09.70.011	RECOLOCAÇÃO DE VERGALHÃO DE COBRE	M	R$ 16,30
09.70.018	RECOLOCAÇÃO DE CHAVE SECCIONADORA TRIP SECA,COMANDO POR VARA/ESTRIBO FRONTAL	UN	R$ 192,53
09.70.020	RECOLOCAÇÃO DE CH.FUSIV.INDICADORA OU DE TRANSF.DE POTENCIAL COMPL. A.T	UN	R$ 68,18
09.70.022	RECOLOCAÇÃO DE DISJUNTOR DE VOLUME NORMAL OU REDUZIDO	UN	R$ 356,20
09.70.023	RECOLOCAÇÃO DE MANOPLA DE COMANDO DO DISJUNTOR DE A.T. (ENGRENAGEM INTERNA)	UN	R$ 55,79
09.70.026	RECOLOCAÇÃO DE TRANSFORMADOR DE POTENCIA EM POSTE OU CAB.PRIMARIA	UN	R$ 593,53
09.70.029	RECOLOCAÇÃO DE POSTE DE CONCRETO	UN	R$ 280,55
09.70.099	RECOLOCACOES DE ALTA TENSAO	MV	R$ 635,89
09.72.003	RECOLOCAÇÃO DE CABECOTE TELEFONICA, ARMACAO BRAQUET OU CONECTORES PRESSAO P/CABOS	UN	R$ 16,30
09.72.004	RECOLOCAÇÃO DE POSTE GALVANIZADO DE ENTRADA B.T.	UN	R$ 280,55
09.72.005	RECOLOCAÇÃO DE POSTE DE CONCRETO DE ENTRADA EM B.T.	UN	R$ 280,55
09.72.009	RECOLOCAÇÃO DE TUBULACAO ELETRICA APARENTE ATE 2"	M	R$ 12,23
09.72.010	RECOLOCAÇÃO DE TUBULACAO ELETRICA APARENTE ACIMA DE 2"	M	R$ 24,46
09.72.011	RECOLOCAÇÃO DE CONDULETES OU DE CX.FUSIV. OU DE TOMADA INSTAL. EM / PERFILADOS	UN	R$ 20,38
09.72.012	RECOLOCAÇÃO DE PERFILADOS	M	R$ 20,38
09.72.014	RECOLOCAÇÃO DE GANCHOS DE SUSTENTACAO DE LUMINARIAS E PERFILADOS	UN	R$ 10,19
09.72.017	RECOLOCAÇÃO DE FIO EMBUTIDO ATE 16 MM2	M	R$ 2,03
09.72.018	RECOLOCAÇÃO DE CABO EMBUTIDO ACIMA DE 16 MM2	M	R$ 4,07
09.72.019	RECOLOCAÇÃO DE FIO APARENTE ATE 16 MM2	M	R$ 1,22
09.72.020	RECOLOCAÇÃO DE CABO APARENTE ACIMA DE 16 MM2	M	R$ 12,23
09.72.023	RECOLOCAÇÃO DE ROLDANAS	UN	R$ 12,23
09.72.024	RECOLOCAÇÃO E MONTAGEM DE QD.DISTRIB,CX DE PASSAG MET OU QD.CHAMADA	M2	R$ 252,55
09.72.031	RECOLOCAÇÃO DE BASE DE DISJUNTOR TIPO QUICK-LAG EM CHAPA DE FERRO	UN	R$ 10,19
09.72.099	RECOLOCACOES DE BAIXA TENSAO	MV	R$ 635,89
09.74.004	RECOLOCAÇÃO DE MOTOR DE BOMBA DE RECALQUE	UN	R$ 122,30
09.74.005	RECOLOCAÇÃO DE AP.ILUM.(PLAFON OU PEND.)P/LAMP.INCAND OU DE PROJET EM JARDINS	UN	R$ 32,61
09.74.006	RECOLOCAÇÃO DE APARELHO DE ILUMINACAO,PLAFONS OU PENDENTES P/ LAMP FLUORESCENTES	UN	R$ 4,47
09.74.015	RECOLOCAÇÃO DE PROJ.EM FACHADAS OU AP.ILUMIN.A PROVA DE TEMPO	UN	R$ 40,76
09.74.017	RECOLOCAÇÃO DE ARANDELA EXTERNA EM BRACO DE FERRO	UN	R$ 81,53
09.74.018	RECOLOCAÇÃO DE APARELHOS DE ILUMINAÇÃO EM POSTE	UN	R$ 61,15
09.74.019	RECOLOCAÇÃO DE POSTE CURVO, INCLUINDO BASE DE FIXACAO	UN	R$ 280,55
09.74.023	RECOLOCAÇÃO DE POSTE DE FERRO RETO ENGASTADO NO SOLO	UN	R$ 280,55
09.74.024	RECOLOCAÇÃO DE POSTE DE CONCRETO DE ATE 10M ACIMA DO SOLO	UN	R$ 280,55
09.74.099	RECOLOCACOES DE APARELHOS E EQUIPAMENTOS	MV	R$ 635,89
09.76.001	RECOLOCAÇÃO DE CAPTOR DE PARA-RAIOS TIPO FRANKLIN OU RADIOATIVO	UN	R$ 40,76
09.76.003	RECOLOCAÇÃO DE BASE E HASTE DE PARA-RAIOS	UN	R$ 163,07
09.76.004	RECOLOCAÇÃO DE CABO ACO E ESTICADORES,OU DE CABO COBRE NU P/ATERR. P.RAIOS	M	R$ 8,15
09.76.005	RECOLOCAÇÃO DE CABO DE COBRE NU	M	R$ 20,38
09.76.007	RECOLOCAÇÃO DE CONECTOR TIPO SPLIT-BOLT PARA CABOS DE ATERRAMENTO	UN	R$ 8,15
09.76.009	RECOLOCAÇÃO DE BRACADEIRAS PARA 3 ESTAIS OU PARA PASSAGEM DE CABO / DE COBRE NU	UN	R$ 40,76
09.76.099	RECOLOCACOES DE PARA-RAIOS E ATERRAMENTO	MV	R$ 635,89
09.80.001	OLEO P/DISJUNTOR EM TRANSFOMADOR DE ALTA TENSAO EM CABINE	L	R$ 23,30
09.80.002	OLEO PARA TRANSFORMADOR DE ALTA TENSAO EM POSTE SINGELO OU ESTALEIRO	L	R$ 23,67
09.80.003	ISOLADOR TIPO DISCO 15 KV 6" (150 MM)	UN	R$ 160,02
09.80.004	CHAPA DE FERRO DE 1,50 X 0,50 M PARA BUCHA DE PASSAGEM	UN	R$ 1.173,85
09.80.005	BUCHA PARA PASSAGEM INTERNA/EXTERNA COM ISOLACAO PARA 15 KV	UN	R$ 568,88
09.80.006	BUCHA DE PASSAGEM PARA NEUTRO	UN	R$ 564,81
09.80.007	CANTONEIRA DE FERRO 1 1/2" X 1 1/2" X 1/8"	M	R$ 41,24
09.80.008	JANELA DE VENTILACAO PADRAO ELETROPAULO DE 0,40 X 0,40 X 0,15 M	UN	R$ 92,18
09.80.010	ISOLADOR TIPO PINO PARA 15 KV, INCLUSIVE PINO, INSTALADO EM CABINE	UN	R$ 76,21
09.80.011	ISOLADOR TIPO PINO PARA 15 KV, INCLUSIVE PINO, INSTALADO EM POSTE	UN	R$ 82,33
09.80.012	VERGALHAO DE COBRE DE 3/8" (10MM)	M	R$ 109,06
09.80.013	VERGALHAO DE COBRE DE 1/2" (12,5MM)	M	R$ 176,28
09.80.014	TERMINAL OU CONECTOR PARA VERGALHAO DE COBRE DE 3/8" (10 MM2)	UN	R$ 33,48
09.80.015	TERMINAL OU CONECTOR PARA VERGALHAO DE COBRE DE 1/2" (12,5 MM2)	UN	R$ 57,25
09.80.017	MUFLA TERMINAL UNIPOLAR EXTERNA P/ CABO ISOLAÇÃO XLPE 15KV ATE 35MM2	UN	R$ 517,84
09.80.019	MUFLA TERMINAL UNIPOLAR INTERNA P/ CABO ISOLAÇÃO XLPE 15KV ATE 35MM2	UN	R$ 402,30
09.80.021	CABO SECO TRIPOLAR (THV SINTENAX) 3X25 MM2 / 15KV	M	R$ 203,74
09.80.022	CABO SECO TRIPOLAR (THV SINTENAX) 3 X 35 MM2 / 15KV	M	R$ 253,93
09.80.023	CABO SECO UNIPOLAR (THV SINTENAX) 16 MM2/15 KV	M	R$ 69,28
09.80.024	CABO DE POTENCIA UNIPOLAR ISOLAÇÃO XLPE CLASSE 15KV 25MM2	M	R$ 84,19
09.80.025	CABO DE POTENCIA UNIPOLAR ISOLAÇÃO XLPE CLASSE 15KV 35MM2	M	R$ 90,00
09.80.026	CHAVE SECCIONADORA TRIPOLAR SECA PARA 200A/15 KV C/ CMD PROLONGADO	UN	R$ 2.758,30
09.80.029	CHAVE FUSIVEL INDIC MATHEUS P/100 A/15 KV RUPTURA 1200A POSTE/ESTAL	UN	R$ 553,09
09.80.030	CHAVE FUSIVEL INDIC MATHEUS P/100A/15 KV RUPTURA 1200A EM CABINE	UN	R$ 541,25
09.80.033	TRANSFORMADOR DE CORRENTE PARA M.T. 15 KV	UN	R$ 1.635,43
09.80.034	TRANSFORMADOR DE POTENCIAL 400 W/220V COM FUSIVEL DE M.T. 15 KV	UN	R$ 3.346,56
09.80.036	DISJUNTOR VOL REDUZIDO OLEO 15KV/250 PL15B MVA 630 ACION. MANUAL - COMPLETO	UN	R$ 19.319,31
09.80.038	BOBINA MINIMA DO DISJUNTOR	UN	R$ 1.797,89
09.80.039	RELE FALTA-DE-FASE TRIFASICO TIPO ST 220/110 V PEXTRON OU SIMILAR	UN	R$ 796,43
09.80.040	RELE PRIMARIO DE SOBRECORRENTE P/DISJ. DE MEDIA TENSAO	UN	R$ 4.153,09
09.80.041	MANOPLA DE COMANDO DE DISJUNTOR DE A. T.	UN	R$ 245,74
09.80.042	TAPETE DE BORRACHA DE 100 X 100 X 0,5 CM	UN	R$ 690,92
09.80.043	LUVA DE BORRACHA PARA A.T. 20 KV	PR	R$ 709,93
09.80.044	VARA MANOPLA DE FENOLITE DE 2,70 M P/ CHAVE SECCIONADORA - 15 KV	UN	R$ 273,24
09.80.048	SELA PARA CRUZETA DE MADEIRA	UN	R$ 81,40
09.80.049	SUPORTE DE TRANSFORMADOR EM POSTE OU ESTALEIRO	UN	R$ 493,00
09.80.050	CRUZETA DE MADEIRA DE 2400 MM	UN	R$ 401,61
09.80.051	MAO FRANCESA DE 700 MM	UN	R$ 65,91
09.80.052	CAIXA PARA TRANSFORMADOR DE CORRENTE PADRAO ELEKTRO	UN	R$ 1.075,83
09.80.053	CAIXA DE MEDICAO PADRAO ELEKTRO - 0,70 X 0,60 X 0,25 M	UN	R$ 1.075,83
09.80.055	TRANSF-POT 45 KVA-M.T.13,2(5%)B.T.220/127V(5%)EM POSTE/ESTALEIRO	UN	R$ 15.236,58
09.80.057	TRANSF-POT 75 KVA-M.T.13,2 KV(5%)B.T.220/127V(5%)EM POSTE/ESTALEIRO	UN	R$ 27.373,78
09.80.058	TRANSF-POT 112,5 KVA-M.T.13,2 KV(5%)220/127V(5%) EM POSTE /ESTALEIRO	UN	R$ 30.084,36
09.80.059	TRANSF-POT 112,5 KVA-M.T.13,2 KV(5%)B.T.220/127V(5%) EM CABINE	UN	R$ 29.935,98
09.80.060	TRANSF-POT 150 KVA-M.T.13,2 KV(5%) B.T. 220/127V(5%) EM CABINE	UN	R$ 36.960,63
09.80.061	TRANSF-POT 225 KVA-M.T.13,2 KV(5%)B.T. 220/127(5%) EM CABINE	UN	R$ 50.714,89
09.80.062	TRANSF-POT 300 KVA-M.T.13,2 KV(5%)B.T. 220/127(5%) EM CABINE	UN	R$ 59.960,87
09.80.063	TRANSF-POT 500 KVA-M.T.13,2 KV(5%)B.T. 220/127V(5%) EM CABINE	UN	R$ 78.571,87
09.80.064	MUDANCA DE TAP DO TRANSFORMADOR	UN	R$ 236,67
09.80.065	LIMPEZA DE POSTO PRIMARIO E PINTURA DOS BARRAMENTOS	UN	R$ 946,39
09.80.090	PLACA DE AVISO EM CABINE PRIMARIA	UN	R$ 79,90
09.80.099	OUTROS SERVICOS EM ALTA TENSAO - CONSERVACAO	MV	R$ 635,89
09.82.001	POSTE DE ACO GALVANIZADO DE 3 1/2" X 6,00 M	UN	R$ 1.837,13
09.82.004	CABECOTE TIPO TELEFONICA	UN	R$ 23,54
09.82.005	BRAQUET COM 2 ISOLADORES PARA B.T.	UN	R$ 25,68
09.82.006	BRAQUET COM 3 ISOLADORES PARA B.T.	UN	R$ 39,96
09.82.007	BRAQUET COM 4 ISOLADORES PARA B.T.	UN	R$ 50,86
09.82.009	CAIXA ESTAMPADA 4" X 2"	UN	R$ 14,19
09.82.010	CAIXA ESTAMPADA 4" X 4"	UN	R$ 17,27
09.82.011	BRACADEIRA PARA FIXACAO DE ELETRODUTO	UN	R$ 8,23
09.82.025	TERMINAL OU CONECTOR DE PRESSAO PARA CABO 10MM	UN	R$ 19,97
09.82.026	TERMINAL OU CONECTOR DE PRESSAO PARA CABO 16MM	UN	R$ 24,06
09.82.027	TERMINAL OU CONECTOR DE PRESSAO PARA CABO 25MM	UN	R$ 22,98
09.82.028	TERMINAL OU CONECTOR DE PRESSAO PARA CABO 35MM	UN	R$ 28,62
09.82.029	TERMINAL OU CONECTOR DE PRESSAO PARA CABO 50MM	UN	R$ 34,06
09.82.030	TERMINAL OU CONECTOR DE PRESSAO PARA CABO 70MM	UN	R$ 33,77
09.82.031	TERMINAL OU CONECTOR DE PRESSAO PARA CABO 95MM	UN	R$ 43,51
09.82.032	TERMINAL OU CONECTOR DE PRESSAO PARA CABO 120MM	UN	R$ 56,55
09.82.033	TERMINAL OU CONECTOR DE PRESSAO PARA CABO 150MM	UN	R$ 58,18
09.82.034	TERMINAL OU CONECTOR DE PRESSAO PARA CABO 185MM	UN	R$ 72,45
09.82.035	TERMINAL OU CONECTOR DE PRESSAO PARA CABO 240MM	UN	R$ 75,09
09.82.042	BASE DE CHAPA DE FERRO N 14 PARA FIXACAO DE DISJUNTOR NO Q.D.	M2	R$ 331,68
09.82.046	FECHADURA TIPO YALE	UN	R$ 58,92
09.82.084	CHAVE BLINDADA COM FUSIVEIS DE 3 X 30 A - B.T.	UN	R$ 355,03
09.82.085	CHAVE BLINDADA COM FUSIVEIS DE 3 X 60 A - B.T.	UN	R$ 551,73
09.82.086	CHAVE BLINDADA COM FUSIVEIS DE 3X100 A - B.T.	UN	R$ 1.324,38
09.82.087	CHAVE BLINDADA COM FUSIVEIS DE 3X200 A - B.T.	UN	R$ 2.440,22
09.82.095	PERFILADO EM CHAPA DE ACO 38X38MM	M	R$ 50,77
09.82.099	OUTROS SERVICOS DE BAIXA TENSAO	MV	R$ 635,89
09.83.001	CH.SEC.DE ACAO RAP.SOBRE CARGA COMANDO FRONTAL 3X100 A PAINEL BL.B.T	UN	R$ 497,18
09.83.002	CH.SECCION. AÇAO RAPIDA SOBRECARGA COMANDO FRONTAL 3X250A PAINEL BL.BT	UN	R$ 1.916,70
09.83.004	CH.SEC.DE ACAO RAP.SOBRE CARGA COMANDO FRONTAL 3X630 A PAINEL BL.B.T	UN	R$ 2.301,42
09.83.033	BARRA DE COBRE PARA NEUTRO - 200 A	UN	R$ 83,41
09.83.034	BARRA DE COBRE PARA NEUTRO - 400 A	UN	R$ 299,86
09.83.035	BARRA DE COBRE PARA NEUTRO - 600 A	UN	R$ 49,71
09.83.036	BARRA DE COBRE PARA NEUTRO - 30 A	UN	R$ 19,61
09.83.037	BARRA DE COBRE PARA NEUTRO - 60 A	UN	R$ 26,60
09.83.038	BARRA DE COBRE PARA NEUTRO - 100 A	UN	R$ 45,13
09.83.050	BOTOEIRA LIGA-DESLIGA PARA COMANDO DA BOMBA DE RECALQUE	UN	R$ 112,13
09.83.052	DISJUNTOR BIPOLAR TERMOMAGNETICO 2X60A a 2X100A	UN	R$ 136,62
09.83.063	DISJUNTOR TRIPOLAR TERMOMAGNETICO 3X200A	UN	R$ 645,71
09.83.065	DISJUNTOR TRIPOLAR TERMOMAGNETICO 3X10A a 3X50A	UN	R$ 116,80
09.83.066	DISJUNTOR TRIPOLAR TERMOMAGNETICO 3X60A a 3X100A	UN	R$ 152,07
09.83.067	DISJUNTOR TRIPOLAR TERMOMAGNETICO 3X400A	UN	R$ 1.723,25
09.83.069	DISJUNTOR TRIPOLAR TERMOMAGNETICO 3X600A	UN	R$ 2.373,43
09.83.070	RELE BIMETALICO DE SOBRECORRENTE FAIXA AJUSTAVEL DE 6,3A - 10A PARA QD.COMANDO BOMBA RECALQUE	UN	R$ 329,67
09.83.071	RELE BIMETALICO DE SOBRECORRENTE FAIXA AJUSTAVEL DE 8,0A - 12,5A PARA QD.COMANDO BOMBA RECALQUE	UN	R$ 337,97
09.83.072	RELE BIMETALICO DE SOBRECORRENTE FAIXA AJUSTAVEL DE 10A - 16A PARA QD.COMANDO BOMBA RECALQUE	UN	R$ 370,56
09.83.073	RELE BIMETALICO DE SOBRECORRENTE FAIXA AJUSTAVEL DE 16A - 25A PARA QD.COMANDO BOMBA RECALQUE	UN	R$ 426,13
09.83.077	CONTACTOR TRIPOLAR ATE 9A PARA QD.COMANDO BOMBA RECALQUE	UN	R$ 370,57
09.83.078	CONTACTOR TRIPOLAR ATE 12A PARA QD.COMANDO BOMBA RECALQUE	UN	R$ 398,19
09.83.079	CONTACTOR TRIPOLAR ATE 16A PARA QD.COMANDO BOMBA RECALQUE	UN	R$ 402,07
09.83.080	CONTACTOR TRIPOLAR ATE 25A PARA QD.COMANDO BOMBA RECALQUE	UN	R$ 480,14
09.83.099	OUTROS SERVICOS DE BAIXA TENSAO	MV	R$ 635,89
09.84.001	INTERRUPTOR DE 1 TECLA	UN	R$ 17,25
09.84.002	INTERRUPTOR DE 2 TECLAS	UN	R$ 42,18
09.84.003	INTERRUPTOR DE 3 TECLAS	UN	R$ 41,26
09.84.004	INTERRUPTOR PARALELO	UN	R$ 19,71
09.84.009	TOMADA 2P+T PADRAO NBR 14136 CORRENTE 10A-250V	UN	R$ 19,93
09.84.010	TOMADA 2P+T PADRAO NBR 14136 CORRENTE 20A-250V	UN	R$ 27,18
09.84.017	BOTAO DE CAMPAINHA	UN	R$ 18,42
09.84.020	ESPELHO DE 4X2	UN	R$ 7,55
09.84.021	ESPELHO 4X4	UN	R$ 14,49
09.84.030	CIGARRA TIPO FABRICA	UN	R$ 189,19
09.84.035	PLAFON DE ALUMINIO DE SOBREPOR - BOCA 10 PARA GLOBO TIPO BRASIL	UN	R$ 21,23
09.84.037	CALHA DA LUMINARIA P/LAMPADA FLUOR. 2X32W C/DIFUSOR E SOQUETE (IL-42)	UN	R$ 174,68
09.84.038	CALHA DA LUMINARIA P/LAMPADA FLUOR. 1X32W C/REFLETOR ALUM. E SOQUETE (IL-44)	UN	R$ 155,21
09.84.039	CALHA DA LUMINARIA P/LAMPADA FLUOR. 2X32W C/REFLETOR ALUM. E SOQUETE (IL-45)	UN	R$ 156,32
09.84.040	CALHA DA LUMINÁRIA P/LÂMPADA FLUOR. 2X16W C/DIFUSOR E SOQUETES (IL-68)	UN	R$ 188,25
09.84.041	CALHA DA LUMINÁRIA P/LÂMPADA FLUOR.4X16W COM REFLETOR, ALETAS E SOQUETES (IL-62)	UN	R$ 395,00
09.84.042	ADEQUAÇÃO DE LUMINARIA FLUORESCENTE 1X32W PARA LED TUBULAR POLICARBONATO 18W TEMPERATURA DE COR 4000ºK	UN	R$ 55,94
09.84.045	REATOR ELETRONICO P/LAMPADA FLUORESC.AFP 1X32W BIVOLT COM PROTEÇÃO	UN	R$ 51,90
09.84.046	REATOR ELETRONICO P/LAMPADA FLUORESC.AFP 2X32W BIVOLT COM PROTEÇÃO	UN	R$ 77,47
09.84.049	ADEQUAÇÃO DE LUMINARIA FLUORESCENTE 2X32W PARA LED TUBULAR POLICARBONATO 18W TEMPERATURA DE COR 4000ºK	UN	R$ 101,58
09.84.050	RECEPTACULO PORCELANA P/LAMP FLUORESC. COMPACTA ROSCA E-27	UN	R$ 20,45
09.84.051	RECEPTACULO P/LAMPADA HG OU MHL P/LUMINARIA EXT.OU PROJ-ROSCA E-40	UN	R$ 66,85
09.84.052	SOQUETE P/LAMPADA FLUORESCENTE TIPO ANTI-VIBR. S/PORTA-STAR	UN	R$ 6,56
09.84.055	PORTA LAMP ROSCA E-27,PORCEL.C/FLANGE FIX.P/PRATO FIX.P/ROSCA 3/8" GAS	UN	R$ 48,73
09.84.060	CORRENTE PARA PENDENTE DE APARELHO PARA ILUMINACAO	M	R$ 22,71
09.84.061	ADEQUAÇÃO DE LUMINARIA FLUORESCENTE 1X32W PARA LED TUBULAR VIDRO 18W TEMPERATURA DE COR 4000ºK	UN	R$ 40,40
09.84.062	ADEQUAÇÃO DE LUMINARIA FLUORESCENTE 2X32W PARA LED TUBULAR VIDRO 18W TEMPERATURA DE COR 4000ºK	UN	R$ 70,49
09.84.070	CANOPLA DE FIXACAO PARA PENDENTE DE LUMINARIA FLUORESCENTE	UN	R$ 28,86
09.84.071	REATOR ELETRONICO PT RAP P/FLUOR. AFP 1X28W BIVOLT C/PROTEÇÃO	UN	R$ 126,84
09.84.072	REATOR ELETRONICO PT RAP P/FLUOR. AFP 2X28W BIVOLT C/PROTEÇÃO	UN	R$ 126,84
09.84.074	REATOR SIMPLES P/VAPOR SODIO AFP 70W 220V CAP/IGN	UN	R$ 106,18
09.84.075	REATOR SIMPLES P/VAPOR SODIO AFP 150W 220V CAP/IGN	UN	R$ 196,11
09.84.076	REATOR SIMPLES P/VAPOR SODIO AFP 250W 220V CAP/IGN	UN	R$ 211,30
09.84.077	REATOR SIMPLES P/VAPOR METAL. AFP 70W 220V CAP/IGN	UN	R$ 122,51
09.84.078	REATOR SIMPLES P/VAPOR METAL. AFP 150W 220V CAP/IGN	UN	R$ 144,22
09.84.079	REATOR SIMPLES P/VAPOR METAL. AFP 250W 220V CAP/IGN	UN	R$ 186,53
09.84.080	REATOR ELETRONICO P/LAMPADA FLUORESCENTE 2X16W BIVOLT C/PROTEÇÃO	UN	R$ 72,89
09.84.092	REATOR PARA LAMPADA HG - 220V/250W	UN	R$ 124,95
09.84.099	OUTROS SERVICOS DE APARELHOS E EQUIPAMENTOS	MV	R$ 635,89
09.84.100	CALHA P/LUMIN.SOBREPOR C/REFLETOR ALUM.P/LAMP.FLUOR. 1X28W (IL-73 E IL-81)	UN	R$ 130,61
09.84.101	CALHA P/LUMIN.SOBREPOR C/REFLETOR ALUM.P/LAMP.FLUOR. 2X28W (IL-74 E IL-82)	UN	R$ 170,41
09.84.102	CALHA P/LUMIN.SOBREPOR C/REFLETOR E ALETAS P/LAMP.FLUOR. 2X28W (IL-75)	UN	R$ 294,48
09.84.103	CALHA P/LUMIN.SOBREPOR C/DIFUSOR TRANSP.P/LAMP.FLUOR. 2X28W (IL-77)	UN	R$ 277,91
09.84.104	CALHA P/LUMIN.DE EMBUTIR C/REFLETOR E ALETAS P/LAMP.FLUOR. 2X28W (IL-78)	UN	R$ 276,55
09.84.105	CALHA P/LUMIN.DE EMBUTIR C/REFLETOR S/ALETAS P/LAMP.FLUOR. 1X28W (IL-79)	UN	R$ 192,75
09.84.106	CALHA P/LUMIN.DE EMBUTIR C/REFLETOR S/ALETAS P/LAMP.FLUOR. 2X28W (IL-80)	UN	R$ 220,58
09.84.107	ADEQUAÇÃO DE LUMINARIA FLUORESCENTE 4X16W PARA LED TUBULAR VIDRO 10W TEMPERATURA DE COR 4000ºK	UN	R$ 90,59
09.84.108	ADEQUAÇÃO DE LUMINARIA FLUORESCENTE 2X16W PARA LED TUBULAR VIDRO 10W TEMPERATURA DE COR 4000ºK	UN	R$ 50,08
09.84.109	ADEQUAÇÃO DE LUMINARIA FLUORESCENTE 4X16W PARA LED TUBULAR POLICARBONATO 10W TEMPERATURA DE COR 4000ºK	UN	R$ 166,16
09.84.110	ADEQUAÇÃO DE LUMINARIA FLUORESCENTE 2X16W PARA LED TUBULAR POLICARBONATO 10W TEMPERATURA DE COR 4000ºK	UN	R$ 87,86
09.85.005	LAMPADA FLUORESCENTE DE 32W	UN	R$ 29,38
09.85.006	LAMPADA FLUORESCENTE COMPACTA 23W	UN	R$ 32,57
09.85.010	LAMPADA VAPOR DE SODIO 70W	UN	R$ 68,79
09.85.011	LAMPADA VAPOR DE SODIO 150W	UN	R$ 92,76
09.85.012	LAMPADA VAPOR DE SODIO 250W	UN	R$ 100,81
09.85.016	LAMPADA FLUORESCENTE DE 16W	UN	R$ 15,69
09.85.017	LAMPADA VAPOR METÁLICO 70W	UN	R$ 408,70
09.85.018	LAMPADA VAPOR METALICO 150W	UN	R$ 519,04
09.85.019	LAMPADA VAPOR METALICO 250W	UN	R$ 141,68
09.85.023	LUMIN. BLINDADA ARANDELA P/ LAMP. MISTA 160 W	UN	R$ 347,51
09.85.024	LUMIN. BLINDADA PLAFONIER P/ LAMP. MISTA 160W	UN	R$ 309,34
09.85.025	LUMIN. BLINDADA ARANDELA P/ LAMP. FLUOR.COMPACTA 23 W	UN	R$ 385,77
09.85.037	BRACO ACO GALVANIZADO DN 1 1/2" X 2,00 M	UN	R$ 431,19
09.85.039	BRACO ACO GALVANIZADO DE 1" X 1.00M	UN	R$ 232,24
09.85.043	LUMINARIA ABERTA (APARELHO) TIPO ECON. P/ LAMP. V. MERC./MISTA 250W	UN	R$ 214,73
09.85.045	CRUZETA DE FERRO GALVANIZADO PARA 2 PROJETORES	UN	R$ 463,32
09.85.047	POSTE ACO GALVANIZADO RETO 4" X6.00M P/ILUMIN EXTERNA	UN	R$ 1.892,46
09.85.048	POSTE DE AÇO GALV.TIPO CURVO,C/JANELAS INSP H=7 M ACIMA DO SOLO	UN	R$ 2.467,90
09.85.050	POSTE DE AÇO GALV.TIPO RETO, C/JANELA INSP. H=10M ACIMA DO SOLO	UN	R$ 5.095,54
09.85.053	POSTE DE CONCRETO TUBULAR OCO DE 7 M DE COMPR C/ JANELA ISNPECAO	UN	R$ 1.990,01
09.85.060	CONDULETE DE 1"	UN	R$ 44,32
09.85.061	CONDULETE DE 1 1/4"	UN	R$ 68,24
09.85.062	CONDULETE DE 1 1/2"	UN	R$ 82,01
09.85.063	CONDULETE DE 2"	UN	R$ 114,00
09.85.064	CONDULETE DE 3/4"	UN	R$ 38,66
09.85.065	CONDULETE DE 1/2"	UN	R$ 40,83
09.85.066	LAMPADA BULBO LED <= 13W ROSCA E 27 BIVOLT. TEMPERATURA COR 3000ºK.	UN	R$ 27,72
09.85.080	MOTOR PARA BOMBA DE RECALQUE DE 1/2 HP - 220 V BIFASICO	UN	R$ 1.259,04
09.85.081	MOTOR PARA BOMBA DE RECALQUE DE 3/4 HP - 220 V BIFASICO	UN	R$ 1.418,59
09.85.082	MOTOR PARA BOMBA DE RECALQUE DE 1 HP - 220 V BIFASICO	UN	R$ 1.533,69
09.85.083	MOTOR PARA BOMBA DE RECALQUE DE 2 HP - 220 V TRIFASICO	UN	R$ 1.560,82
09.85.084	MOTOR PARA BOMBA DE RECALQUE DE 3 HP - 220 V TRIFASICO	UN	R$ 1.823,36
09.85.085	MOTOR PARA BOMBA DE RECALQUE DE 5 HP - 220 V TRIFASICO	UN	R$ 4.395,27
09.85.086	LAMPADA LED TUBULAR VIDRO DE 10W C/TEMPERATURA DE COR 4000° K	UN	R$ 21,17
09.85.087	LAMPADA LED TUBULAR POLICARBONATO DE 10W C/TEMPERATURA DE COR 4000° K	UN	R$ 40,06
09.85.088	LAMPADA LED TUBULAR VIDRO DE 18W C/TEMPERATURA DE COR 4000° K	UN	R$ 31,38
09.85.089	LAMPADA LED TUBULAR POLICARBONATO DE 18W C/TEMPERATURA DE COR 4000° K	UN	R$ 46,92
09.85.099	OUTROS SERVICOS DE APARELHOS E EQUIPAMENTOS	MV	R$ 635,89
09.85.102	LAMPADA FLUORESCENTE DE 28W C/BASE G5 TEMPER.COR DE 4000° K	UN	R$ 22,86
09.86.001	CAPTOR TIPO FRANKLIN, BOUQUET NIQUELADO DE 4 PONTAS-CONECTOR GRANDE	UN	R$ 325,39
09.86.020	SUPORTE SIMPLES COM ROLDANA PARA CABO DE COBRE NU 25 A 35 MM2	UN	R$ 53,95
09.86.021	SUPORTE SIMPLES COM ROLDANA PARA CABO DE COBRE NU 70 A 95 MM2	UN	R$ 53,95
09.86.025	CONECTOR TIPO SPLIT-BOLT PARA CABO DE 25 MM2	UN	R$ 20,08
09.86.026	CONECTOR TIPO SPLIT-BOLT PARA CABO DE 35 MM2	UN	R$ 20,72
09.86.027	CONECTOR TIPO SPLIT-BOLT PARA CABO DE 95 MM2	UN	R$ 48,74
09.86.035	ELETRODUTO DE PVC DE 2" X 3,00 M PARA PROTECAO DE CABO DE COBRE NU	UN	R$ 101,28
09.86.099	OUTROS SERVICOS DE PARA-RAIOS E ATERRAMENTOS	MV	R$ 635,89
10.01.020	FORRO DE TABUA APAR. 10X1CM MACHO-FEMEA G1-C4 SEMI ENTARUGADO	M2	R$ 152,79
10.01.021	FORRO DE TABUA APAR. 10X1CM MACHO-FEMEA G1-C4 ENTARUGADO	M2	R$ 187,68
10.01.022	FORRO ACUSTICO COR BRANCA TIPO NUVEM PLACA 60X60CM H=50MM INCLUSIVE ELEMENTOS DE FIXAÇÃO FORNEC. E INSTAL - USO EXCLUSIVO SALA DE INOVAÇÃO	M2	R$ 938,27
10.01.023	FORRO ACUSTICO COR BRANCA TIPO NUVEM PLACA 120X60CM H=50MM INCLUSIVE ELEMENTOS DE FIXAÇÃO FORNEC. E INSTAL - USO EXCLUSIVO SALA DE INOVAÇÃO	M2	R$ 756,27
10.01.049	FORRO DE GESSO ACARTONADO INCL ESTRUTURA	M2	R$ 118,86
10.01.058	ISOLACAO TERMOACUSTICA - LA DE VIDRO ESP 1"	M2	R$ 33,14
10.01.059	ISOLACAO TERMOACUSTICA - LA DE VIDRO E=2"	M2	R$ 40,76
10.01.060	ISOLACAO TERMICA - CHAPA DE ISOPOR E=30MM	M2	R$ 31,82
10.01.061	ISOLACAO TERMOACUSTICA - LA DE ROCHA E=2``	M2	R$ 32,86
10.01.071	FORRO PLACA MINERAL NRC 0,55 GERGIAN INCL.PERFIS FORNEC/INST.	M2	R$ 199,32
10.01.074	FORRO PLACA MINERAL NRC 0,65 SAHARA INCL.PERFIS FORNEC/INST.	M2	R$ 229,78
10.01.075	FORRO PLACA MINERAL NRC 0,70 CONSTELATION INCL.PERFIS FORNEC/INST.	M2	R$ 144,53
10.01.076	FORRO PLACA MINERAL NRC 0,70 MP COMPLETE INCL.PERFIS FORNEC/INST.	M2	R$ 191,59
10.01.077	FORRO PLACA MINERAL NRC 0,85 THERMOFON INCL.PERFIS FORNEC/INST.	M2	R$ 244,29
10.01.078	FORRO EM PLACA MINERAL NRC 0,75 TÔNICA INC. PERFIS FORNEC/INSTALADO	M2	R$ 354,09
10.01.082	FORRO EM LÂMINA DE PVC 200MM E = 7 OU 8MM	M2	R$ 44,75
10.01.083	ESTRUTURA METÁLICA TUBULAR 20X20 GALV. E=0,95MM MALHA 1,20X0,40M P/SUSTENTAÇÃO DE FORRO PVC	M2	R$ 66,36
10.01.099	FORROS	MV	R$ 635,89
10.50.001	DEMOLIÇÃO DE FORRO DE ESTUQUE OU MADEIRA, INCLUSIVE ENTARUGAMENTO	M2	R$ 2,94
10.50.003	DEMOLIÇÃO DE FORRO EM GESSO	M2	R$ 4,04
10.50.004	DEMOLIÇÃO DE ENTARUGAMENTO	M2	R$ 1,47
10.50.005	DEMOLIÇÃO DE FORROS DE MADEIRA, EXCLUSIVE ENTARUGAMENTO.	M2	R$ 1,47
10.50.099	DEMOLICOES	MV	R$ 635,89
10.60.001	RETIRADA DE FORROS DE MADEIRA PREGADOS (PLACAS OU TABUAS)	M2	R$ 11,41
10.60.002	RETIRADA DE FORROS EM PLACAS APOIADAS	M2	R$ 6,11
10.60.005	RETIRADA DE FORRO DE PVC EM LAMINAS	M2	R$ 11,41
10.60.099	RETIRADAS	MV	R$ 635,89
10.70.001	RECOLOCAÇÃO DE FORRO DE MADEIRA PREGADO (PLACAS OU TABUAS)	M2	R$ 13,55
10.70.002	RECOLOCAÇÃO DE FORRO EM PLACAS APOIADAS	M2	R$ 6,11
10.70.005	RECOLOCACAO DE FORRO DE PVC EM LAMINAS	M2	R$ 11,41
10.70.099	RECOLOCACOES DE FORROS	MV	R$ 635,89
10.80.012	FORRO DE ESTUQUE	M2	R$ 173,31
10.80.033	PERFIL DE FERRO SECCAO CARTOLA EM CHAPA N 20 P/SUST DE FORRO	M	R$ 38,55
10.80.034	TABUA DE 10 X 1 CM TIPO MACHO-FEMEA G1-C4 PARA FORRO	M2	R$ 121,42
10.80.038	REPREGAMENTO DE FORROS DE MADEIRA	M2	R$ 5,13
10.80.040	ESTRUTURA DE ENTARUGAMENTO PARA FORRO DE MADEIRA	M2	R$ 64,63
10.80.099	SERVICOS EM FORROS - CONSERVACAO	MV	R$ 635,89
11.01.001	IMPERMEABILIZACAO DE SUB-SOLOS C/ARG CIM-AREIA 1:3 CONTENDO HIDROFUGO	M2	R$ 62,56
11.01.002	IMPERMEABILIZACAO DE SUB-SOLOS C/ARG CIM-AREIA 1:3 HIDR TINTA BETUMINOSA	M2	R$ 94,98
11.01.003	IMPERMEABILIZACAO POR CRISTALIZACAO - SUB SOLOS	M2	R$ 13,02
11.01.010	IMPERMEAB C/ ARGAM POLIMERICA SEMIFLEXIVEL P/ CORTINAS E POCOS DE ELEV COM APLICAÇAO 4 DEMAOS	M2	R$ 22,57
11.01.099	IMPERMEABILIZACOES	MV	R$ 635,89
11.02.022	IMPERMEABILIZACAO MULTIMEMBRANAS ASFALTICAS - FELTRO ASFALTO	M2	R$ 193,56
11.02.023	IMPERMEABILIZACAO COM MANTA ELASTOMERICA BUTILICA OU EPDM	M2	R$ 526,54
11.02.024	IMPERMEABILIZACAO COM MANTA ASFALTICA PRE FABRICADA 4MM	M2	R$ 137,71
11.02.025	IMPERMEABILIZACAO COM MANTA ASFALTICA PRE FABRICADA 4MM - ACAB AREIA	M2	R$ 156,62
11.02.026	IMPERM C/ EMULSAO ACRILICA ESTRUT C/ VEU DE POLIESTER-6 DEMAOS / 2 EST	M2	R$ 71,17
11.02.027	IMPERMEABILIZACAO C/ EMULSAO ACRILICA - 6 DEMAOS	M2	R$ 57,86
11.02.035	IMPERMEAB C/ MANTA ASF PRE-FABR 4MM ACAB ALUMIN SEM PROT MECANICA	M2	R$ 151,59
11.02.040	IMPERMEABIL.EMULSAO ASFALTICA ELASTOMERICA MONOCOMPONENTE. APLICAÇAO 4 DEMÃOS INCLUS.TELA ESTRUTURANTE	M2	R$ 107,41
11.02.050	ISOLACAO TERMOACUSTICA - LA DE VIDRO ESP 1"	M2	R$ 33,14
11.02.054	ISOLAMENTO TERMICO COM CAMADAS DE ARGILA EXPANDIDA	M3	R$ 686,07
11.02.055	FORNEC E COLOCACAO DE ISOPOR P/ TRATAMENTO ACUSTICO ENTRE LAJES	M3	R$ 984,82
11.02.062	PROTECAO TERMO-MECANICA C/LADR HIDRAUL 1 COR INCL ARGAM ASSENT	M2	R$ 165,52
11.02.066	REGULARIZACAO DE SUPERFICIE P/ PREPARO IMPERM 1:3 E=2,5CM	M2	R$ 31,18
11.02.067	ARGAMASSA PARA PROTEÇAO MECANICA SOBRE SUPERFICIE IMPERMEABILIZADA TRAÇO 1:4 ESPESSURA 3CM	M2	R$ 34,14
11.02.099	IMPERMEABILIZACOES	MV	R$ 635,89
11.03.001	COM ARGAMASSA CIM AREIA 1:3 COM HIDROFUGO (APLICACAO INTERNA)	M2	R$ 62,56
11.03.002	COM ARGAMASSA CIM AREIA 1:3 COM HIDROFUGO E TINTA BET (APLIC INTERNA)	M2	R$ 94,98
11.03.004	IMPERMEABILIZACAO POR CRISTALIZACAO - RESERVATORIOS ENTERRADOS	M2	R$ 13,02
11.03.006	IMPERMEABILIZAÇAO RESERV.ELEV COM ARGAMASSA POLIMERICA APLICAÇAO 2 DEMÃOS SEMIFLEXIVEL + 4 DEMÃOS FLEXIVEL INCLUS.TELA ESTRUTURANTE	M2	R$ 68,06
11.03.007	IMPERMEABIL RESERV.ENTERRADO COM ARGAMASSA POLIMERICA SEMIFLEXIVEL COM APLICAÇÃO 4 DEMÃOS	M2	R$ 26,47
11.03.010	COM TINTA BETUMINOSA (APLICACAO EXTERNA)	M2	R$ 18,96
11.03.099	IMPERMEABILIZACOES	MV	R$ 635,89
11.04.002	JUNTAS DE DILATACAO FUGENBAND ELASTICO PERFIL 0-12	M	R$ 81,38
11.04.003	JUNTAS DE DILATACAO FUGENBANB ELASTICO PERFIL 0-22	M	R$ 148,65
11.04.004	JUNTAS DE DILATACAO/MASTIQUE ELASTICO OU POLIURETANO	C3	R$ 0,27
11.04.010	MANGUEIRA PLASTICA FLEXIVEL PARA JUNTA DE DILATACAO	M	R$ 15,08
11.04.012	ISOPOR PARA SUPORTE DE MASTIQUE	M	R$ 7,23
11.04.021	JUNTA ELASTICA ESTRUTURAL NEOPRENE (REF 2020F) INCLUSIVE LIMPEZA	M	R$ 237,02
11.04.022	JUNTA ELASTICA ESTRUTURAL NEOPRENE (REF 2027M) INCLUSIVE LIMPEZA	M	R$ 195,98
11.04.030	CANTONEIRA DE ABAS IGUAIS 1"x1/8" ALUMINIO	M	R$ 51,89
11.04.041	SELANTE DE POLIURETANO P/JUNTAS MOVIMENTACAO/DESSOLIDARIZACAO QUADRO	M	R$ 36,47
11.04.099	SERVICOS EM JUNTAS DE DILATACAO	MV	R$ 635,89
11.50.001	DEMOLIÇÃO DE IMPERMEABILIZACOES COM MULTIMEMBRANAS ASFALT - ELEM SINT	M2	R$ 9,19
11.50.002	DEMOLIÇÃO DE ARGAMASSA COM IMPERMEABILIZANTE	M2	R$ 11,03
11.50.003	DEMOLIÇÃO DE ISOLAMENTO TÉRMICO COM CONCRETO CELULAR	M2	R$ 1,83
11.50.004	DEMOLIÇÃO DE ISOLAMENTO TÉRMICO DE MANTA DE LA DE VIDRO	M2	R$ 0,91
11.50.005	DEMOLIÇÃO PROTECAO TERMOMECANICA COM CONCRETO CELULAR	M2	R$ 9,19
11.50.050	DEMOLIÇÃO DE JUNTAS DE DILATACAO METALICAS	M	R$ 3,67
11.50.099	DEMOLICOES	MV	R$ 635,89
11.60.001	RETIRADA DE ISOLAMENTO TÉRMICO COM CONCRETO CELULAR OU TIJOLOS CERÂMICOS	M2	R$ 5,51
11.60.002	RETIRADA DE ISOLAMENTO TERMICO COM DOLOMITA/SEIXOS ROLADOS/ARGILA EXPANDIDA	M2	R$ 1,83
11.60.099	RETIRADAS	MV	R$ 635,89
11.70.015	RECOLOCAÇÃO DE ISOLAMENTO TÉRMICO EM BRITA E SEIXO ROLADO.	M3	R$ 79,11
11.70.099	RECOLOCACOES DE IMPERMEABILIZACOES/JUNTA DE DILATACAO	MV	R$ 635,89
11.80.099	SERVICOS DE IMPERMEABILIZACAO/JUNTAS DE DILATACAO - CONSERVACAO	MV	R$ 635,89
12.01.001	CHAPISCO	M2	R$ 12,06
12.01.006	EMBOCO DESEMPENADO	M2	R$ 42,53
12.01.099	REVESTIMENTOS PARA TETOS	MV	R$ 635,89
12.02.002	CHAPISCO	M2	R$ 6,86
12.02.003	CHAPISCO ROLADO PARA SUPERFICIES LISAS	M2	R$ 10,13
12.02.005	EMBOCO	M2	R$ 35,35
12.02.006	EMBOCO DESEMPENADO	M2	R$ 42,82
12.02.007	REBOCO	M2	R$ 25,06
12.02.009	REVESTIMENTO COM GESSO	M2	R$ 21,22
12.02.010	REVESTIMENTO TEXTURIZADO ACRILICO BRANCO	M2	R$ 39,14
12.02.011	REVESTIMENTO TEXTURIZADO ACRILICO BRANCO E PINTURA ACRILICA	M2	R$ 45,01
12.02.012	CERAMICA ESMALTADA 10X10CM - LARANJA,VERMELHO,AMARELO	M2	R$ 209,70
12.02.013	CERAMICA ESMALTADA 10X10CM - AZUL,VERDE,PRETO	M2	R$ 161,66
12.02.014	CERAMICA ESMALTADA 10X10CM - BRANCO,AREIA,BEGE,OCRE,CINZA	M2	R$ 155,02
12.02.029	CERAMICA ESMALTADA 20X20CM	M2	R$ 110,29
12.02.036	REVESTIMENTO COM AZULEJOS RETIFICADOS LISOS BRANCO BRILHANTE	M2	R$ 118,01
12.02.043	PERFIL SEXTAVADO EM ALUMINIO PARA AZULEJO	M	R$ 9,99
12.02.044	PERFIL CANTONEIRA EM ALUMINIO PARA REBOCO	M	R$ 27,15
12.02.050	REVESTIMENTO TEXT. ACRIL. PIGMENTADO (CORES PRONTAS) - ACAB RANHURADO	M2	R$ 40,26
12.02.051	REVESTIMENTO TEXTURIZADO ACRILICO PIGMENTADO (CORES PRONTAS)	M2	R$ 32,20
12.02.072	GUARNIÇÃO APARELHADA 5 X 1 CM G1-C4 P/ACABAM JUNTAS DILATACAO	M	R$ 17,05
12.02.099	REVESTIMENTOS P/ PAREDES INTERNAS	MV	R$ 635,89
12.04.004	CHAPISCO	M2	R$ 6,86
12.04.005	EMBOCO	M2	R$ 35,35
12.04.006	EMBOCO DESEMPENADO	M2	R$ 42,53
12.04.007	REBOCO	M2	R$ 25,06
12.04.008	CHAPISCO FINO PENEIRADO	M2	R$ 8,15
12.04.013	REVESTIMENTO TEXT. ACRIL. PIGMENTADO (CORES PRONTAS)- ACAB RANHURADO	M2	R$ 40,26
12.04.014	REVESTIMENTO TEXTURIZADO ACRILICO PIGMENTADO (CORES PRONTA)	M2	R$ 32,20
12.04.018	REVESTIMENTO TEXTURIZADO ACRILICO BRANCO	M2	R$ 39,14
12.04.019	REVESTIMENTO TEXTURIZADO ACRILICO BRANCO E PINTURA ACRILICA	M2	R$ 45,01
12.04.020	REVESTIMENTO COM PASTILHAS NATURAIS 2,5X2,5CM	M2	R$ 471,72
12.04.021	REVESTIMENTO COM PASTILHAS NATURAIS 5,0X5,0CM	M2	R$ 335,64
12.04.022	REVESTIMENTO COM PASTILHAS ESMALTADAS 2,5X 2,5 CM	M2	R$ 323,12
12.04.023	REVESTIMENTO COM PASTILHAS ESMALTADAS 4,0X 4,0 CM	M2	R$ 175,40
12.04.024	REVESTIMENTO COM PASTILHAS ESMALTADAS 5,0X 5,0 CM	M2	R$ 249,38
12.04.040	REVESTIMENTO C/ PLAQUETA LAMINADA	M2	R$ 170,02
12.04.048	CERAMICA ESMALTADA 10X10CM - LARANJA,VERMELHO,AMARELO	M2	R$ 221,30
12.04.049	CERAMICA ESMALTADA 10X10CM - AZUL,VERDE,PRETO	M2	R$ 173,25
12.04.050	CERAMICA ESMALTADA 10X10CM - BRANCO,AREIA,BEGE,OCRE,CINZA	M2	R$ 166,61
12.04.099	REVESTIMENTOS PARA PAREDES EXTERNAS	MV	R$ 635,89
12.50.001	DEMOLIÇÃO DE REVESTIMENTO EM ARGAMASSA/GESSO EM FORRO E PAREDES	M2	R$ 10,31
12.50.002	DEMOLIÇÃO DE REVEST DE AZULEJOS, PASTILHAS E LADRILHOS INCL ARG ASSENTAMENTO	M2	R$ 15,47
12.50.003	DEMOLIÇÃO SOMENTE DE AZULEJO	M2	R$ 5,15
12.50.099	DEMOLICOES	MV	R$ 635,89
12.60.001	RETIRADA DE MÁRMORE PEDRAS OU GRANITOS INCL DEMOLICÃO ARGAMASSA ASSENTAMENTO	M2	R$ 33,11
12.60.099	RETIRADAS	MV	R$ 635,89
12.70.001	RECOLOCAÇÃO DE MÁRMORE, PEDRAS E GRANITOS	M2	R$ 109,94
12.70.099	RECOLOCACOES DE REVESTIMENTOS DE FORRO E PAREDE	MV	R$ 635,89
12.80.003	CHAPISCO RUSTICO COM PEDRISCO	M2	R$ 12,30
12.80.030	REPARO EM TRINCAS E RACHADURAS	M	R$ 14,91
12.80.050	CANTONEIRA DE FERRO DE 1"X1"X1/8"	M	R$ 47,21
12.80.051	CANTONEIRA DE ABAS IGUAIS 1"x1/8" ALUMINIO	M	R$ 48,21
12.80.099	SERVICOS EM REVESTIMENTOS DE FORRO E PAREDE - CONSERVACAO	MV	R$ 635,89
13.01.004	LASTRO DE CONCRETO C/ HIDROFUGO E=5CM	M2	R$ 42,79
13.01.006	LASTRO DE PEDRA BRITADA - 5CM	M2	R$ 11,32
13.01.010	ENCHIMENTO DE REBAIXO DE LAJE COM TIJOLOS CERAMICOS FURADOS	M3	R$ 496,65
13.01.011	ENCHIMENTO DE REBAIXO DE LAJE COM CACOS DE CONCRETO CELULAR	M3	R$ 649,63
13.01.017	ARGAMASSA DE REGULARIZACAO CIM/AREIA 1:3 ESP=2,50CM	M2	R$ 31,18
13.01.018	ARGAMASSA DE REGULARIZACAO CIM/AREIA 1:3 C/ IMPERM. ESP=2,50CM	M2	R$ 33,00
13.01.099	SERVICOS DE LASTROS E/OU ENCHIMENTOS	MV	R$ 635,89
13.02.004	CIMENTADO DESEMPENADO E ALISADO C/ CORANTE E=3,5CM INCL ARG REG	M2	R$ 69,60
13.02.005	CIMENTADO DESEMPENADO ALISADO E=3,50CM INCL ARG REG	M2	R$ 62,83
13.02.006	PISO DE CONCRETO Fck 25MPa DESEMPENAMENTO MECÂNICO E=8CM	M2	R$ 76,31
13.02.007	PISO DE CONCRETO LISO-FUNDACAO DIRETA FCK-25 MPA	M2	R$ 195,47
13.02.009	PISO DE CONCRETO CAMURCADO-FUNDACAO DIRETA FCK-25 MPA	M2	R$ 186,60
13.02.010	QE-26 QUADRA DE ESPORTES/DE CONCRETO/LAJE ALVEOLAR	M2	R$ 28,28
13.02.011	QE-27 QUADRA DE ESPORTES/PISO DE CONCRETO/PRE-LAJE TRELICADA	M2	R$ 28,28
13.02.012	QE-28 QUADRA DE ESPORTES/PISO COM PROTECAO ACUSTICA SOBRE LAJE	M2	R$ 302,16
13.02.013	QE-29 ESPACO MULTIESPORTIVO/PISO DE CONCRETO/LAJE ALVEOLAR	M2	R$ 45,85
13.02.014	QE-30 ESPACO MULTIESPORTIVO/PISO DE CONCRETO/PRE-LAJE TRELICADA	M2	R$ 45,95
13.02.015	QE-31 ESPACO MULTIESPORTIVO/PISO COM PROTECAO ACUSTICA SOBRE LAJE	M2	R$ 307,52
13.02.017	LADRILHOS HIDRAULICOS DE 20X20 CM LISOS EM UMA COR	M2	R$ 130,30
13.02.019	LADRILHO HIDRAULICO 25X25 E=2CM - PISO TATIL DE ALERTA	M2	R$ 164,50
13.02.020	LADRILHO HIDRAULICO 25X25 E=2CM - PISO TATIL DIRECIONAL	M2	R$ 164,50
13.02.023	BORRACHA COLADA - PISO TATIL DIRECIONAL	M2	R$ 245,64
13.02.024	BORRACHA ASSENTADA C/ ARGAMASSA - PISO TATIL DIRECIONAL	M2	R$ 515,04
13.02.031	QE-32 QUADRA DE ESPORTES/PISO DE CONCRETO ARMADO/FUNDACAO DIRETA	M2	R$ 159,23
13.02.032	FAIXA ANTIDERRAPANTE A BASE DE RESINA EPÓXICA E AREIA QUARTZOSA L=4CM	M	R$ 15,31
13.02.033	QE-33 ESPACO MULTIESPORTIVO/PISO DE CONCRETO ARMADO/FUNDACAO DIRETA	M2	R$ 162,30
13.02.034	GRANILITE CINZA / CIMENTO COMUM 8MM C/ POLIMENTO	M2	R$ 196,05
13.02.038	GRANILITE PRETO/CIMENTO COMUM E=8MM COM POLIMENTO	M2	R$ 201,76
13.02.040	PISO DE ALTA RESISTENCIA TIPO MEDIO, POLIDO E=8MM PRETO/CIMENTO COMUM	M2	R$ 118,74
13.02.041	PISO DE ALTA RESISTENCIA TIPO MEDIO, POLIDO E=8MM CINZA/CIMENTO COMUM	M2	R$ 107,51
13.02.042	TELA ARMADURA (MALHA ACO CA 60 FYK= 600 M PA)	KG	R$ 14,70
13.02.047	SOALHO DE TABUAS DE 10X2CM MACHO-FEMEA G1-C6 SOBRE LASTRO/LAJE	M2	R$ 734,71
13.02.048	SOALHO DE TABUAS DE 20X2CM MACHO-FEMEA G1-C6 SOBRE LASTRO/LAJE	M2	R$ 595,24
13.02.049	QE-34 QUADRA DE ESPORTES/PISO FIBRA POLIPROPILENO CORRUGADO/FUND DIR	M2	R$ 136,40
13.02.050	QE-35 ESPACO MULTIESPORTIVO/PISO FIBRA POLIPROP CORRUGADO/FUND DIR	M2	R$ 141,34
13.02.052	TRATAMENTO SELADOR PARA GRANILITE - BASE AGUA	M2	R$ 11,03
13.02.053	BORRACHA COLADA - PISO TATIL DE ALERTA	M2	R$ 245,64
13.02.055	BORRACHA ASSENTADA C/ ARGAMASSA - PISO TATIL DE ALERTA	M2	R$ 515,04
13.02.058	SINALIZAÇÃO VISUAL DE DEGRAUS-PINTURA ESMALTE EPOXI	CJ	R$ 14,05
13.02.059	SINALIZAÇÃO VISUAL DE DEGRAUS FITA ADESIVA COR AMARELA 25x200MM (2 FAIXAS)	CJ	R$ 14,14
13.02.061	PISO DE BORRACHA SINT PASTILHADA COR PRETA ESP 7MM FIXAVEL C/ARGAMASSA	M2	R$ 285,04
13.02.064	PORCELANATO TECNICO	M2	R$ 246,04
13.02.066	PISO DE CONCRETO/LAJE ALVEOLAR (TIPO LAJE ZERO)	M2	R$ 26,98
13.02.067	PISO DE CONCRETO/LAJE TRELICADA (TIPO LAJE ZERO)	M2	R$ 26,98
13.02.068	PISO DE CONCRETO SOBRE LAJE IMPERMEABILIZADA OU SOBRE PROTECAO ACUSTICA	M2	R$ 168,37
13.02.069	PORCELANATO ESMALTADO	M2	R$ 223,14
13.02.075	CHAPAS VINILICAS (COR ESPECIFICAR) ESPESSURA DE 2 MM	M2	R$ 203,97
13.02.076	PORCELANATO TÉCNICO 25X25 CM ESPESSURA 10 A 15MM - PISO TATIL DE ALERTA	M2	R$ 986,58
13.02.077	CHAPAS VINILICAS/TRANSITO PESADO (COR ESPECIFICAR) ESP 2MM	M2	R$ 298,61
13.02.078	PISO VINIILICO EM MANTA LARG.DE 2,00M H=2MM INCLUSO RODAPÉ CURVO 10CM FORNEC E INSTAL.- USO EXCLUSIVO SALA DE INOVAÇÃO	M2	R$ 317,12
13.02.080	PISO VINIÍLICO EM MANTA COM TRATAMENTO SUPERFÍCIE COM PUR LARG.DE 2,00M E=2MM INCLUSO RODAPÉ CURVO H= 5CM FORNEC E INSTALADO.	M2	R$ 318,47
13.02.085	PORCELANATO TÉCNICO 25X25 CM ESPESSURA 10 A 15MM - PISO TATIL DIRECIONA	M2	R$ 1.008,05
13.02.087	TACO MADEIRA G1-C6 APLICADO COM COLA	M2	R$ 364,20
13.02.092	SINTEKO - DUAS DEMAOS INCLUSIVE RASPAGEM - APLICADO	M2	R$ 152,64
13.02.093	RASPAGEM COM CALAFETACAO E APLICACAO DE CERA	M2	R$ 62,54
13.02.099	SERVICOS DE REVESTIMENTO DE PISOS	MV	R$ 635,89
13.02.100	CERAMICA ESMALT.ANTIDER. ABSORÇÃO DE AGUA 3% A 8% PEI 4/5 COEF.ATRITO MINIMO 0,4 USO EXCLUSIVO PADRAO CRECHE	M2	R$ 94,00
13.02.102	FAIXA ( FITA ADESIVA ) SEGURANÇA ANTIDERRAPANTE L=50MM COR PRETA	M	R$ 27,65
13.03.042	PEDRA ARDOSIA 40X40CM E=7A10MM	M2	R$ 119,79
13.03.099	SERVICOS DE REVESTIMENTO DE PISOS	MV	R$ 635,89
13.04.001	DEGRAUS EM ARGAMASSA DE CIMENTO E AREIA 1:3 ESPESSURA DE 2 CM	M	R$ 49,58
13.04.004	DEGRAU DE CONCRETO LISO	M	R$ 120,37
13.04.026	DEGRAUS DE GRANILITE MOLDADOS NO LOCAL	M	R$ 232,08
13.04.027	DEGRAUS DE GRANILITE PRE-MOLDADOS	M	R$ 75,35
13.04.040	DEGRAUS DE CHAPA VINILICA ESPESS 2 MM	M	R$ 196,18
13.04.050	DEGRAU DE BORRACHA SINTETICA COR PRETA C/TESTEIRA FIXAVEL C/ARG	M	R$ 278,16
13.04.099	SERVICOS DE REVESTIMENTO DE DEGRAUS	MV	R$ 635,89
13.05.001	RODAPES DE ARGAM CIMENTO E AREIA 1:3 COM ALTURA DE 5 CM	M	R$ 22,17
13.05.003	RODAPE DE CIMENTADO DE 15 CM	M	R$ 23,01
13.05.004	RODAPES DE ARGAM CIMENTO E AREIA 1:3 COM ALTURA DE 10 CM	M	R$ 22,86
13.05.005	RODAPE DE ARGAMASSA DE CIM/AREIA 1:3 PARA ESCADA	M	R$ 37,46
13.05.006	RODAPÉ DE ARGAMASSA CIMENTO E AREIA 1:3 ESPESSURA 1,5CM X ALTURA DE 7CM	M	R$ 22,78
13.05.009	RODAPE DE MADEIRA DE 7X1,5CM G1-C4	M	R$ 32,43
13.05.014	RODAPES DE LADRILHO HIDRAULICO UMA COR COM 10 CM DE ALTURA	M	R$ 51,43
13.05.020	RODAPES DE GRANILITE SIMPLES DE 10 CM	M	R$ 63,24
13.05.022	RODAPE PORCELANATO ESMALTADO 7CM	M	R$ 23,65
13.05.023	RODAPE PORCELANATO TECNICO 7CM	M	R$ 25,36
13.05.024	RODAPES DE GRANILITE PARA ESCADA DE 10 CM	M	R$ 62,84
13.05.025	RODAPE DE GRANILITE PARA ESCADA DE 7-CM	M	R$ 62,34
13.05.026	RODAPÉ DE GRANILITE SIMPLES ALTURA 7CM	M	R$ 63,04
13.05.028	RODAPES DE MASSA GRANIT ALTA RESISTENCIA DE 10 CM TIPO MEDIO SIMPLES	M	R$ 62,64
13.05.030	RODAPES MASSA GRANIT ALTA RES 10CM MEDIO P/ESCADA INCL TRIANG	M	R$ 67,97
13.05.031	RODAPE DE ALTA RESISTENCIA 7-CM TIPO MEDIO PARA ESCADA INCL TRIANGULO	M	R$ 59,41
13.05.068	RODAPE VINILICO DE 5 CM SIMPLES	M	R$ 31,77
13.05.069	RODAPE VINILICO DE 7 CM SIMPLES	M	R$ 40,36
13.05.074	RODAPE VINILICO DE 5 CM PARA ESCADA	M	R$ 34,82
13.05.075	RODAPE VINILICO DE 7,5 CM PARA ESCADA	M	R$ 43,76
13.05.099	SERVICOS DE REVESTIMENTO DE RODAPES	MV	R$ 635,89
13.05.100	RODAPE CERAMICA ANTIDERRAPANTE ALTURA 7CM (MONOQUEIMA) USO EXCLUSIVO PADRAO CRECHE	M	R$ 12,66
13.06.005	SOLEIRA DE ARGAMASSA CIM/AREIA 1:3 EM RAMPA	M	R$ 23,43
13.06.074	SO-14 SOLEIRA RAMPADA DESNIVEL ATE 2CM (CIMENTADO / ALVENARIA 15,5CM)	M	R$ 128,10
13.06.075	SO-15 SOLEIRA RAMPADA DESNIVEL ATE 2CM (CIMENTADO / ALVENARIA 22CM)	M	R$ 140,07
13.06.076	SO-16 SOLEIRA RAMPADA DESNIVEL ATE 2CM (GRANILITE / ALVENARIA 15,5CM)	M	R$ 150,21
13.06.077	SO-17 SOLEIRA RAMPADA DESNIVEL ATE 2CM (GRANILITE / ALVENARIA 22CM)	M	R$ 171,52
13.06.082	SO-22 SOLEIRA DE GRANITO EM NIVEL 1 PEÇA (L= 14 A 17CM)	M	R$ 165,65
13.06.083	SO-23 SOLEIRA DE GRANITO EM NIVEL 1 PEÇA (L=19 A 22CM)	M	R$ 214,52
13.06.084	SO-24 - SOLEIRA DE GRANITO RAMPADA DESNIVEL ATE 2CM 2 PEÇAS (L=14 A 17CM)	M	R$ 227,49
13.06.085	SO-25 SOLEIRA DE GRANITO RAMPADA DESNIVEL ATE 2CM 2 PEÇAS (L=19 A 22CM)	M	R$ 276,39
13.06.086	SO-26 SOLEIRA DE GRANITO RAMPADA DESNIVEL ATE 2CM 3 PEÇAS (L=14 A 17CM)	M	R$ 289,17
13.06.087	SO-27 SOLEIRA DE GRANITO RAMPADA DESNIVEL ATE 2CM 3 PEÇAS (L=19 A 22CM)	M	R$ 338,06
13.06.099	SERVICOS DE REVESTIMENTO DE SOLEIRAS	MV	R$ 635,89
13.07.002	PE-02 PEITORIL	M	R$ 86,20
13.07.099	SERVICOS DE REVESTIMENTO DE PEITORIS	MV	R$ 635,89
13.50.001	DEMOLICAO PISO DE CONCRETO SIMPLES CAPEADO	M3	R$ 239,19
13.50.002	DEMOLIÇAO PISO GRANILITE, LADRILHO HIDRAULICO, CERAMICO, CACOS, INCLUSIV BASE	M2	R$ 28,89
13.50.003	DEMOLICAO PISO TACOS DE MADEIRA INCLUSIVE ARG ASSENTAMENTO	M2	R$ 20,63
13.50.004	DEMOLICAO PISO SOALHO DE TABUAS INCLUSIVE VIGAMENTOS	M2	R$ 18,57
13.50.006	DEMOLIÇÃO DE SOALHO SOMENTE TÁBUAS	M2	R$ 9,28
13.50.010	DEMOLIÇÃO DE PISOS VINÍLICOS E DE BORRACHA INCL ARG ASSENT E REGULARIZACÃO	M2	R$ 7,35
13.50.015	DEMOLIÇAO REVEST DE DEGRAUS DE ARG/GRANILITE/CACOS/LADRILHOS, INCL / ARG ASSENT.	M2	R$ 9,19
13.50.016	DEMOLICAO RODAPES EM GERAL INCLUSIVE ARGAMASSA ASSENTAMENTO	M	R$ 2,20
13.50.017	DEMOLICAO SOLEIRAS EM GERAL INCLUSIVE ARGAMASSA ASSENTAMENTO	M	R$ 2,75
13.50.018	DEMOLICAO PEITORIS EM GERAL INCLUSIVE ARGAMASSA ASSENTAMENTO	M	R$ 2,20
13.50.019	DEMOLICAO GUARDA-CORPOS EM GERAL INCLUSIVE ARGAMASSA ASSENTAMENTO	M	R$ 2,20
13.50.099	DEMOLICOES	MV	R$ 635,89
13.60.001	RETIRADA DE PISO VINILICO E BORRACHA	M2	R$ 4,07
13.60.002	RETIRADA DE PISO DE BORRACHA ARGAMASSADO	M2	R$ 8,96
13.60.003	RETIRADA DE PISO DE CERÂMICA OU LADRILHOS HIDRÁULICOS	M2	R$ 27,59
13.60.004	RETIRADA DE PISO DE TACOS DE MADEIRA	M2	R$ 11,03
13.60.005	RETIRADA DE SOALHO INCLUSIVE VIGAMENTO	M2	R$ 24,46
13.60.006	RETIRADA DE SOALHO SOMENTE TÁBUAS	M2	R$ 14,26
13.60.007	RETIRADA DE PISO DE PEDRA	M2	R$ 23,91
13.60.008	RETIRADA DE PISO DE GRANITO OU MÁRMORE	M2	R$ 29,43
13.60.009	RETIRADA DE DEGRAUS E ESPELHOS EM PEDRA	M	R$ 18,39
13.60.010	RETIRADA DE DEGRAUS E ESP DE GRANITO OU MÁRMORE	M	R$ 22,07
13.60.011	RETIRADA DE RODAPÉS DE CERAM LADR-HIDR GRANITO OU MÁRMORE	M	R$ 3,67
13.60.012	RETIRADA DE RODAPES DE MADEIRA INCLUSIVE CORDÃO	M	R$ 2,75
13.60.013	RETIRADA DE SOLEIRAS EM GERAL	M	R$ 3,67
13.60.014	RETIRADA DE PEITORIS EM GERAL	M	R$ 3,67
13.60.015	RETIRADA DE GUARDA-CORPOS EM GERAL	M	R$ 3,67
13.60.099	RETIRADAS	MV	R$ 635,89
13.70.001	RECOLOCAÇÃO DE PISO VINÍLICO E BORRACHA	M2	R$ 21,57
13.70.002	RECOLOCAÇÃO DE PISO DE BORRACHA ARGAMASSADO	M2	R$ 69,65
13.70.005	RECOLOCAÇÃO E REPREGAMENTO DE SOALHO	M2	R$ 5,13
13.70.050	RECOLOCAÇÃO DE RODAPÉS E CORDÕES DE MADEIRA	M	R$ 10,39
13.70.099	RECOLOCACOES DE PISOS	MV	R$ 635,89
13.80.002	LASTRO DE CONCRETO	M3	R$ 808,65
13.80.003	LASTRO DE BRITA GRADUADA COMPACTAÇÃO MECÂNICA E=8CM	M2	R$ 19,90
13.80.005	DEGRAU DE CONCRETO LISO	M	R$ 120,37
13.80.006	ENDURECEDOR SUPERFICIAL PARA CONCRETO	M2	R$ 11,13
13.80.007	PISO DE CONCRETO FCK=25MPA E=5CM	M2	R$ 33,07
13.80.012	SOALHO DE TABUA 20X2CM MACHO-FEMEA G1-C6 (SOMENTE TABUAS)	M2	R$ 501,31
13.80.013	ISOLAMENTO COM LONA PRETA	M2	R$ 4,78
13.80.014	FRESAMENTO DE PISO CIMENTADO	M2	R$ 49,19
13.80.015	PISO VINILICO DE 2MM DE ESPESSURA	M2	R$ 193,48
13.80.016	PISO VINILICO DE 3,2MM DE ESPESSURA	M2	R$ 313,48
13.80.018	REPARO COMPLETO EM GRANILITE-RASPAGEM/ESTUCAMENTO/POLIMENTO	M2	R$ 54,15
13.80.021	ARGAMASSA DE REGULARIZACAO CIMENTO/AREIA 1:3 E=2,50CM	M2	R$ 34,54
13.80.022	COLAGEM COM NATA DE CIMENTO E ADESIVO P/ ARGAMASSA E CHAPISCO	M2	R$ 20,46
13.80.023	SOALHO DE TABUA 10X2,0CM MACHO-FEMEA G1-C6 SOBRE VIGAMENTO 6X16CM	M2	R$ 766,34
13.80.024	SOALHO DE TABUA 20X2CM MACHO-FEMEA G1-C6 SOBRE VIGAMENTO 6X16CM	M2	R$ 625,21
13.80.025	REPREGAMENTO DE SOALHO DE MADEIRA	M2	R$ 5,13
13.80.026	SOALHO DE TABUA 20X2CM MACHO-FEMEA G1-C6 SOBRE VIGAMENTO 6X12CM	M2	R$ 597,97
13.80.027	SOALHO DE TABUA 10X2,0CM MACHO-FEMEA G1-C6 SOBRE VIGAMENTO 6X12CM	M2	R$ 739,10
13.80.028	SOALHO DE TABUA 10X2,0CM MACHO-FEMEA GI-C6 (SOMENTE TABUAS)	M2	R$ 641,44
13.80.032	TELA Q-92 PARA PISO DE CONCRETO	M2	R$ 20,27
13.80.033	TELA Q-138 E ESPAÇADOR TRELIÇADO P/PISO DE CONCRETO	M2	R$ 44,54
13.80.034	PISO DE CONCRETO FCK=25MPA E=8CM DESEMPENAMENTO MECÂNICO	M2	R$ 76,31
13.80.035	PISO DE CONCRETO COM FIBRA FCK=25MPA E=8CM DESEMPENAMENTO MECÂNICO	M2	R$ 78,72
13.80.050	RODAPE DE GRANILITE EM PLACAS FORN/APLIC	M	R$ 73,00
13.80.051	RODAPE DE MARMORE DE 15CM	M	R$ 144,29
13.80.055	CORDAO MEIA CANA 1,5x1,5CM G1-C4	M	R$ 7,73
13.80.056	RODAPE DE MADEIRA DE 7X1,5CM G1-C4 COM CORDAO	M	R$ 34,21
13.80.057	REPARO RODAPÉ EM GRANILITE RASPAGEM/ESTUCAMENTO/POLIMENTO	M	R$ 48,93
13.80.060	DEGRAU DE GRANILITE	M	R$ 108,62
13.80.061	DEGRAUS DE MARMORE	M	R$ 348,16
13.80.062	DEGRAU VINILICO COM TESTEIRA DE BORRACHA	M	R$ 146,60
13.80.065	TESTEIRA DE BORRACHA	M	R$ 31,65
13.80.066	PISO BORRACHA SINT PASTILHADO PRETO ESPES 4/5MM - COLADO	M2	R$ 133,50
13.80.075	ENCHIMENTO DE PISO COM ARGILA EXPANDIDA	M3	R$ 672,17
13.80.099	SERVICOS EM PISOS - CONSERVACAO	MV	R$ 635,89
14.01.002	VIDRO LISO COMUM INCOLOR DE 3MM	M2	R$ 113,69
14.01.004	VIDRO LISO COMUM INCOLOR DE 4MM	M2	R$ 146,19
14.01.006	VIDRO LISO COMUM INCOLOR DE 5MM	M2	R$ 162,67
14.01.008	VIDRO LISO COMUM INCOLOR DE 6MM	M2	R$ 187,81
14.01.032	VIDRO LISO FOSCO (DESPOLIDO) ESPESS 3 MM	M2	R$ 264,10
14.01.035	VIDRO IMPRESSO INCOLOR (E=4MM)	M2	R$ 155,77
14.01.040	VIDRO ARAMADO DE 7/8 MM	M2	R$ 496,59
14.01.060	FECHAMENTO EM VIDRO LAMINADO 5+5MM INC ACESS ALUM (CX/ELEVADOR)	M2	R$ 1.543,66
14.01.062	VIDRO LISO INCOLOR LAMINADO 6MM (3+3MM) COM FILME PVB INCLUSIVE GUARNIÇAO NEOPRENE USO EXCLUSIVO PADRAO CRECHE	M2	R$ 261,24
14.01.063	VIDRO LISO INCOLOR 6MM INCLUSIVE GUARNIÇAO NEOPRENE USO EXCLUSIVO PADRAO CRECHE	M2	R$ 170,08
14.01.099	SERVICOS EM VIDROS	MV	R$ 635,89
14.02.001	EP-01 ESPELHO	UN	R$ 546,51
14.02.099	SERVICOS DE ESPELHOS	MV	R$ 635,89
14.60.001	RETIRADA DE VIDRO INCLUSIVE RASPAGEM DE MASSA OU RETIRADA DE BAGUETES	M2	R$ 11,18
14.60.099	RETIRADAS	MV	R$ 635,89
14.70.001	RECOLOCAÇÃO DE VIDRO INCLUSIVE EMASSAMENTO OU RECOLOCACAO DE / BAGUETES	M2	R$ 54,94
14.70.099	RECOLOCACOES DE VIDRO	MV	R$ 635,89
14.80.001	ESPELHO DE CRISTAL 6MM LAPIDADO INCLUSIVE FIXAÇÃO COM COLA ADESIVA.	M2	R$ 322,07
14.80.099	SERVICOS EM VIDROS - CONSERVACAO	MV	R$ 635,89
15.01.001	OLEO EM ESTRUTURA METALICA	M2	R$ 17,24
15.01.002	GRAFITE EM ESTRUTURA METALICA	M2	R$ 19,90
15.01.003	PINTURA ALUMINIO EM ESTRUTURA METALICA	M2	R$ 22,32
15.01.004	ESMALTE EM ESTRUTURA METALICA	M2	R$ 18,00
15.01.005	PINTURA PARA ESTRUTURA DE ALUMINIO C/ TINTA ESMALTE AUTOMOTIVA	M2	R$ 27,39
15.01.006	ESMALTE A BASE DE ÁGUA EM ESTRUTURA METÁLICA	M2	R$ 24,92
15.01.010	OLEO SEM APAREL E EMASS PREVIOS EM ESTRUT DE MAD APARENTE (GALPOES)	M2	R$ 18,88
15.01.012	ESMALTE S/APAREL EMASS PREVIOS EM ESTRUTURA DE MADEIRA APARENTES	M2	R$ 26,22
15.01.013	ESMALTE A BASE DE ÁGUA SEM APARELHAMENTO E EMASSAMENTO PRÉVIOS EM ESTRUTURA DE MADEIRA	M2	R$ 26,56
15.01.014	APLICAÇAO DE IMUNIZANTE CUPINICIDA EM MADEIRA.	M2	R$ 13,73
15.01.015	VERNIZ SEM APARELHAMENTO E EMAS PREVIOS EM ESTRUT DE MADEIRA APARENTE	M2	R$ 20,44
15.01.029	SERVIÇO GALVANIZACAO A FOGO - ESTRUTURAS	KG	R$ 5,55
15.01.032	PRIMER P/ GALVANIZADOS (GALVITE/SIMILAR) - ESTRUTURAS	M2	R$ 14,95
15.01.035	FUNDO ANTI-OXIDANTE EM ESTRUTURAS	M2	R$ 17,36
15.01.099	PINTURAS EM ESTRUTURAS	MV	R$ 635,89
15.02.003	MASSA NIVELADORA PARA INTERIOR	M2	R$ 26,13
15.02.005	TINTA LATEX ECONOMICA	M2	R$ 32,50
15.02.006	LATEX COM MASSA NIVELADORA PARA INTERIOR	M2	R$ 47,07
15.02.010	TINTA LATEX ECONOMICA EM ELEMENTO VAZADO	M2	R$ 32,50
15.02.014	OLEO COM MASSA NIVELADORA	M2	R$ 46,80
15.02.015	OLEO	M2	R$ 30,39
15.02.018	ESMALTE A BASE DE AGUA	M2	R$ 38,50
15.02.019	ESMALTE	M2	R$ 31,66
15.02.020	MASSA NIVELADORA PARA INTERIOR (AREAS MOLHADAS)	M2	R$ 25,84
15.02.025	TINTA LATEX STANDARD	M2	R$ 34,63
15.02.026	TINTA LATEX STANDARD COM MASSA NIVELADORA	M2	R$ 43,93
15.02.040	VERNIZ RETARDANTE DE CHAMA APLICADO EM SUPERFICIE DE MADEIRA ACABAMENTO TRANSPARENTE COM DUAS DEMÃOS	M2	R$ 39,84
15.02.041	VERNIZ SELANTE RESISTENTE À ABRASÃO APLICADO SOBRE VERNIZ RETARDANTE EM SUPERFICIE DE MADEIRA ACABAMENTO TRANSPARENTE COM DUAS DEMÃOS	M2	R$ 20,52
15.02.050	OLEO EM FORRO DE MADEIRA	M2	R$ 42,73
15.02.052	ESMALTE EM FORRO DE MADEIRA	M2	R$ 43,75
15.02.053	ESMALTE A BASE DE AGUA EM FORRO DE MADEIRA	M2	R$ 43,81
15.02.055	ENVERNIZAMENTO EM FORRO DE MADEIRA	M2	R$ 27,21
15.02.061	TINTA LATEX STANDARD EM SUPERFICIE DE GESSO	M2	R$ 25,87
15.02.062	TINTA LATEX ECONOMICA EM SUPERFICIE DE GESSO	M2	R$ 23,74
15.02.080	TINTA LATEX PARA PISO	M2	R$ 26,46
15.02.099	PINTURAS EM FORROS/PAREDES INTERNAS	MV	R$ 635,89
15.03.002	MASSA NIVELADORA A BASE DE AGUA EM ESQUADRIAS DE MADEIRA	M2	R$ 27,48
15.03.003	ÓLEO SEM MASSA NIVELADORA EM ESQUADRIAS DE MADEIRA	M2	R$ 29,97
15.03.005	OLEO EM MADEIRA SEM APARELHAMENTO E EMASS PREVIOS (PORTOES-CERCAS)	M2	R$ 26,53
15.03.006	ESMALTE SEM MASSA NIVELADORA EM ESQUADRIAS DE MADEIRA	M2	R$ 35,80
15.03.008	OLEO COM MASSA NIVELADORA EM ESQUADRIAS DE MADEIRA	M2	R$ 62,27
15.03.009	ESMALTE EM CERCAS PORTOES E GRADIS	M2	R$ 12,95
15.03.010	VERNIZ PLASTICO BASE POLIURET EM ESQUADRIAS E PECAS MADEIRA EXTERNA	M2	R$ 29,56
15.03.011	ESMALTE COM MASSA NIVELADORA EM ESQUADRIAS DE MADEIRA	M2	R$ 63,29
15.03.012	ENVERNIZAMENTO EM ESQUADRIAS DE MADEIRA	M2	R$ 27,21
15.03.020	OLEO EM ESQUADRIAS DE FERRO	M2	R$ 30,52
15.03.021	ESMALTE EM ESQUADRIAS DE FERRO	M2	R$ 31,79
15.03.022	GRAFITE EM ESQUADRIAS DE FERRO	M2	R$ 34,96
15.03.024	PINTURA ALUMINIO EM ESQUADRIAS DE FERRO	M2	R$ 38,98
15.03.025	ESMALTE A BASE DE AGUA SEM MASSA NIVELADORA EM ESQUADRIAS DE MADEIRA	M2	R$ 38,15
15.03.026	ESMALTE A BASE DE AGUA COM MASSA NIVELADORA EM ESQUADRIAS DE MADEIRA	M2	R$ 65,64
15.03.027	ESMALTE A BASE DE AGUA EM CERCAS, PORTÕES E GRADIS	M2	R$ 19,86
15.03.028	ESMALTE A BASE DE AGUA EM ESQUADRIAS DE FERRO	M2	R$ 43,31
15.03.029	SERVIÇO GALVANIZACAO A FOGO - ESQUADRIAS.	KG	R$ 5,55
15.03.032	PRIMER P/ GALVANIZADOS (GALVIT/SIMILAR) - ESQUADRIAS	M2	R$ 34,79
15.03.035	FUNDO ANTI-OXIDANTE EM ESQUADRIAS	M2	R$ 37,87
15.03.040	OLEO EM RODAPES, BAGUETES E MOLDURAS DE MADEIRA	M	R$ 4,69
15.03.041	ESMALTE EM RODAPES, BAGUETES E MOLDURAS DE MADEIRA	M	R$ 8,61
15.03.042	ESMALTE A BASE DE AGUA EM RODAPES BAGUETES E MOLDURAS DE MADEIRA	M	R$ 8,79
15.03.050	ENVERNIZAMENTO DE RODAPES,BAGUETES OU MOLDURAS DE MADEIRA	M	R$ 5,08
15.03.060	FACE EXTERNA DE CALHAS/CONDUTORES COM TINTA SINTETICA (ESMALTE)	M	R$ 15,65
15.03.061	FACE INTERNA DE CALHAS COM TINTA BETUMINOSA	M	R$ 11,26
15.03.062	FACE APARENTE DE RUFOS/RINCOES COM TINTA BETUMINOSA	M	R$ 11,26
15.03.063	FACE EXTERNA DE CALHAS/CONDUTORES COM TINTA A OLEO	M	R$ 15,14
15.03.064	FACE EXTERNA DE CALHAS/CONDUTORES COM ESMALTE A BASE DE AGUA	M	R$ 16,17
15.03.068	PINTURA DUAS DEMÃOS ESMALTE FACE APARENTE DE TUBULAÇÃO Ø 3/4"	M	R$ 7,27
15.03.069	PINTURA DUAS DEMÃOS ESMALTE FACE APARENTE DE TUBULAÇÃO Ø1"	M	R$ 7,66
15.03.072	PINTURA DUAS DEMÃOS ESMALTE FACE APARENTE DE TUBULAÇÃO Ø1 1/4"	M	R$ 10,09
15.03.073	PINTURA DUAS DEMÃOS ESMALTE FACE APARENTE DE TUBULAÇÃO Ø1 1/2"	M	R$ 10,48
15.03.074	PINTURA DUAS DEMÃOS ESMALTE FACE APARENTE DE TUBULAÇÃO Ø 2"	M	R$ 13,29
15.03.075	PINTURA DUAS DEMÃOS ESMALTE FACE APARENTE DE TUBULAÇÃO Ø 2 1/2"	M	R$ 13,29
15.03.076	PINTURA DUAS DEMÃOS ESMALTE FACE APARENTE DE TUBULAÇÃO Ø 3"	M	R$ 14,84
15.03.077	PINTURA DUAS DEMÃOS ESMALTE FACE APARENTE DE TUBULAÇÃO Ø 4"	M	R$ 18,43
15.03.079	PINTURA DUAS DEMÃOS ESMALTE FACE APARENTE DE TUBULAÇÃO PVC Ø 2"	M	R$ 11,83
15.03.080	PINTURA DUAS DEMÃOS ESMALTE FACE APARENTE DE TUBULAÇÃO PVC Ø 3"	M	R$ 12,46
15.03.081	PINTURA DUAS DEMÃOS ESMALTE FACE APARENTE DE TUBULAÇÃO PVC Ø 4"	M	R$ 15,13
15.03.082	PINTURA DUAS DEMÃOS ESMALTE FACE APARENTE DE TUBULAÇÃO PVC Ø 6"	M	R$ 16,40
15.03.099	PINTURAS EM ESQUADRIAS	MV	R$ 635,89
15.04.001	CAIACAO	M2	R$ 8,83
15.04.005	TINTA LÁTEX ECONÔMICA	M2	R$ 24,15
15.04.006	TINTA LATEX STANDARD	M2	R$ 26,28
15.04.007	MASSA NIVELADORA PARA EXTERIOR	M2	R$ 25,84
15.04.008	LATEX EM ELEMENTO VAZADO	M2	R$ 24,15
15.04.009	TRATAMENTO DE CONCRETO COM ESTUQUE E LIXAMENTO	M2	R$ 36,27
15.04.011	TINTA MINERAL IMPERMEAVEL SEM NATA SELADORA	M2	R$ 14,39
15.04.012	TINTA MINERAL IMPERMEAVEL C/ NATA SELADORA S/ BLOCO DE CONCRETO	M2	R$ 27,33
15.04.013	HIDROFUGO A BASE DE SILICONE	M2	R$ 50,75
15.04.015	ESMALTE EM SUPERFICIE REBOCADA SEM MASSA NIVELADORA	M2	R$ 26,14
15.04.020	LIQUIDO IMUNIZANTE EM MADEIRA APARENTE	M2	R$ 13,73
15.04.030	VERNIZ ACRILICO BASE SOLVENTE COM 1 DEMAO PRIMER +2 DEMAOS VERNIZ ACRILICO BASE SOLVENTE	M2	R$ 28,71
15.04.031	VERNIZ ACRILICO BASE AGUA APLICAÇAO 3 DEMAOS	M2	R$ 12,02
15.04.040	VERNIZ RETARDANTE DE CHAMA APLICADO EM SUPERFICIE DE MADEIRA ACABAMENTO TRANSPARENTE COM DUAS DEMÃOS	M2	R$ 39,84
15.04.041	VERNIZ SELANTE RESISTENTE À ABRASÃO APLICADO SOBRE VERNIZ RETARDANTE EM SUPERFICIE DE MADEIRA ACABAMENTO TRANSPARENTE COM DUAS DEMÃOS	M2	R$ 20,52
15.04.073	PINTURA PARA TELHAS DE ALUMINIO COM TINTA ESMALTE AUTOMOTIVA	M2	R$ 27,39
15.04.078	SINALIZAÇÃO VISUAL DE DEGRAUS-PINTURA ACRÍLICA P/PISOS	CJ	R$ 13,78
15.04.080	PINTURA DE QUADRAS ESP-LINHAS DEMARCATORIAS (600M2)	UN	R$ 1.315,77
15.04.081	PINTURA DE LINHAS DEMARCATORIAS DE QUADRA DE ESPORTES	M	R$ 2,23
15.04.082	TINTA LATEX PARA PISO	M2	R$ 26,46
15.04.099	PINTURAS EM PAREDES EXTERNAS	MV	R$ 635,89
15.50.001	RASPAGEM DE CAIACAO OU TINTA MINERAL IMPERMEAVEL	M2	R$ 1,83
15.50.002	REMOCAO DE OLEO,ESMALTE,LATEX/ACRILICO EM PAREDES COM LIXAMENTO	M2	R$ 3,75
15.50.003	REMOCAO DE OLEO,ESMALTE OU VERNIZ EM ESQ DE MADEIRA C/LIXAMENTO	M2	R$ 5,00
15.50.004	REMOCAO DE OLEO,ESMALTE,ALUMIN OU GRAFITE EM ESQ DE FERRO C/LIXAMENT	M2	R$ 6,49
15.50.010	REMOÇAO DE OLEO,ESMALTE,VERNIZ EM RODAPES,BAGUETES E MOLD C/LIXAMENTO	M	R$ 1,00
15.50.011	REMOCAO DE OLEO,ESMALTE,LATEX/ACRILICO EM PAREDES COM PRODUTO QUIMICO	M2	R$ 8,45
15.50.012	REMOCAO DE OLEO ESMALTE OU VERNIZ EM ESQ. DE MADEIRA C/PROD QUIMICO	M2	R$ 8,45
15.50.013	REMOCAO DE OLEO,ESMALTE,ALUMIN OU GRAFITE EM ESQ DE FERRO C/PROD QUI	M2	R$ 8,45
15.50.014	REMOÇAO DE OLEO,ESMALTE,VERNIZ EM RODAPES,BAGUETES E MOLD C/PROD.QUIMICO	M	R$ 1,69
15.50.030	REMOCAO DE PINTURA EM ESTRUTURA METALICA COM LIXAMENTO	M2	R$ 24,09
15.50.099	REMOCOES	MV	R$ 635,89
15.80.010	PINTURA EM AZULEJO	M2	R$ 27,10
15.80.011	OLEO EM SUPERFICIE INCLUSIVE PREPARO E RETOQUE DE MASSA	M2	R$ 19,02
15.80.013	ESMALTE EM ESQUADRIAS DE MADEIRA INCLUSIVE PREPARO E RETOQUES DE MASSA	M2	R$ 22,32
15.80.018	TINTA LATEX STANDARD INCLUSIVE PREPARO E RETOQUE DE MASSA NIVELADORA	M2	R$ 16,41
15.80.021	OLEO EM ESQUADRIAS DE FERRO INCLUSIVE PREPARO E RETOQUES DE ZARCAO	M2	R$ 28,76
15.80.023	OLEO EM RODAPES/BAGUETES/MOLD. MAD. INCL. PREPARO E RETOQUE DE MASSA	M	R$ 4,82
15.80.024	ALUMINIO EM ESQUADRIAS DE FERRO INCLUSIVE PREPARO E RETOQUE DE ZARCA	M2	R$ 33,84
15.80.025	REMOVEDOR DE PICHAÇÃO - POS PINTURA ANTIPICHAÇÃO	M2	R$ 8,34
15.80.026	OLEO EM ESQUADRIAS DE MADEIRA INCLUSIVE PREPARO E RETOQUES DE MASSA	M2	R$ 23,17
15.80.029	VERNIZ ANTIPICHAÇÃO 2 DEMAOS	M2	R$ 40,92
15.80.031	VERNIZ EM ESQUADRIAS DE MADEIRA INCL PREPARO E RETOQUE DE MASSA	M2	R$ 30,99
15.80.032	VERNIZ EM RODAPES/BAGUETES/MOLD. MAD. INCL. PREPARO E RETOQUE DE MASSA	M	R$ 3,59
15.80.036	ESMALTE EM SUPERFICIE DE MADEIRA INCLUSIVE PREPARO E RETOQUE DE MASSA	M2	R$ 22,68
15.80.040	PINTURA DE QUADRAS ESPORTIVAS - LINHAS DEMARCATORIAS	UN	R$ 780,08
15.80.042	PINTURA DE LINHAS DEMARCATORIAS DE QUADRA DE ESPORTES	M	R$ 1,87
15.80.043	TINTA LATEX ECONOMICA INCLUSIVE PREPARO E RETOQUE DE MASSA NIVELADOR	M2	R$ 14,71
15.80.044	ESMALTE EM SUPERFICIE INCLUSIVE PREPARO E RETOQUE DE MASSA	M2	R$ 20,04
15.80.045	ESMALTE EM ESQUADRIAS DE FERRO INCLUSIVE PREPARO E RETOQUES DE ZARCAO	M2	R$ 29,53
15.80.046	GRAFITE EM ESQUADRIAS DE FERRO INCL. PREPARO E RETOQUE DE ZARCAO	M2	R$ 31,43
15.80.047	PINTURA EM LOUSA INCL. PREPARO E RETOQUE DE MASSA	M2	R$ 20,20
15.80.048	ESMALTE EM FORRO DE MADEIRA INCLUSIVE PREPARO E RETOQUE DE MASSA	M2	R$ 21,11
15.80.050	OLEO EM FORRO DE MADEIRA INCLUSIVE PREPARO E RETOQUE DE MASSA	M2	R$ 20,10
15.80.060	ESMALTE EM ESTRUTURA METALICA INCLUSIVE PREPARO E RETOQUE DE ZARCAO	M2	R$ 18,85
15.80.061	OLEO EM ESTRUTURA METALICA INCLUSIVE PREPARO E RETOQUE DE ZARCAO	M2	R$ 18,08
15.80.062	GRAFITE EM ESTRUTURA METALICA INCLUSIVE PREPARO E RETOQUE DE ZARCAO	M2	R$ 20,75
15.80.070	GALVANIZACAO A FRIO - PINTURA P/ ESTRUTURAS - CONSERVACAO	M2	R$ 68,28
15.80.071	GALVANIZACAO A FRIO - PINTURA P/ ESQUADRIAS - CONSERVACAO	M2	R$ 99,55
15.80.072	PRIMER P/ GALVANIZADOS (GALVIT/SIMILAR) - ESTRUTURAS - CONSERVACAO	M2	R$ 12,75
15.80.073	PRIMER P/ GALVANIZADOS (GALVIT/SIMILAR) - ESQUADRIAS - CONSERVACAO	M2	R$ 24,13
15.80.075	FUNDO ANTI-OXIDANTE EM ESTRUTURAS - CONSERVACAO	M2	R$ 14,15
15.80.076	FUNDO ANTI-OXIDANTE EM ESQUADRIAS - CONSERVACAO	M2	R$ 25,74
15.80.080	SERVIÇO GALVANIZACAO A FOGO - ESTRUTURAS / ESQUADRIAS.	KG	R$ 5,55
15.80.099	SERVICOS DE PINTURA - CONSERVACAO	MV	R$ 635,89
16.01.008	FD-07 FECHAM DIVISA/BL CONCRETO/REV CHAP GROSSO FACE EXT H=185CM/SAPAT	M	R$ 573,64
16.01.009	FD-08 FECHAM DIVISA/BL CONCRETO/REV CHAP GROSSO FACE EXT H=185CM/BROCA	M	R$ 683,91
16.01.010	FD-10 FECHAMENTO PARA DEVISAS/MOUROES	M	R$ 76,16
16.01.011	FD-11 FECHAMENTO DE DIVISAS - MOUROES C/ PLACAS PRE MOLDADAS	M	R$ 268,90
16.01.012	FD-12 FECHAMENTO DE DIVISAS - MOUROES C/ ARAMES E HIBISCOS	M	R$ 226,79
16.01.013	FD-13 FECHAMENTO DIV/BL CONCR/SEM REVESTIMENTO (H=185CM/SAPATA)	M	R$ 552,55
16.01.014	FD-14 FECHAMENTO DE DIVISA/BLOCO DE CONCRETO/ S/REVEST. H=185CM/BROCA	M	R$ 662,68
16.01.015	FD-15 FECHAMENTO DE DIVISA/BL CONCRETO/REVEST CHAP FINO / H=235CM/SAPATA	M	R$ 725,72
16.01.016	FD-16 FECHAMENTO DIVISA/BL CONCRETO/REVEST CHAPISCO FINO H=235CM/BROCA	M	R$ 843,59
16.01.021	FD-21 FECHAMENTO DE DIVISA COM GRADIL ELETROFUNDIDO / SAPATA (H=185CM)	M	R$ 1.138,01
16.01.022	FD-22 FECHAMENTO DE DIVISA COM GRADIL ELETROFUNDIDO/SAPATA (H=235CM)	M	R$ 1.259,63
16.01.028	FD-23 FECHAMENTO DE DIVISA COM GRADIL ELETROFUNDIDO / BROCA (H=185CM)	M	R$ 1.233,16
16.01.029	FD-24 FECHAMENTO DE DIVISA COM GRADIL ELETROFUNDIDO / BROCA (H=235CM)	M	R$ 1.354,79
16.01.030	FD-25 FECHAMENTO DIVISA C/ GRADIL ELETROF / SAPATA (199X132.20CM)	M	R$ 956,06
16.01.031	FD-26 FECHAMENTO DIVISA C/ GRADIL ELETROF / BROCA (199X132.20CM)	M	R$ 1.054,80
16.01.032	FD-27 FECHAMENTO DIVISA C/ GRADIL ELETROF / SAPATA (59X211.40CM)	M	R$ 1.058,37
16.01.033	FD-28 FECHAMENTO DIVISA C/ GRADIL ELETROF / BROCA (59X211.40CM)	M	R$ 1.171,17
16.01.045	PORTÃO EM GRADIL ELETROFUNDIDO	M2	R$ 928,44
16.01.046	PORTÃO EM CHAPA DE AÇO	M2	R$ 1.302,98
16.01.058	GRADIL ELETROFUNDIDO GALV. COM PINTURA ELETROSTATICA 62X132MM BARRA 25X2MM	M2	R$ 527,19
16.01.060	FD-29 FECHAMENTO DIVISA C/ ELEMENTO VAZADO / SAPATA (239X199CM)	M	R$ 956,40
16.01.061	FD-30 FECHAMENTO DIVISA C/ ELEMENTO VAZADO / BROCA (239X199CM)	M	R$ 1.020,87
16.01.062	FD-31 FECHAMENTO DIVISA C/ ELEMENTO VAZADO / SAPATA (39X199CM)	M	R$ 888,15
16.01.063	FD-32 FECHAMENTO DIVISA C/ ELEMENTO VAZADO / BROCA (39X199CM)	M	R$ 957,78
16.01.064	PT-29 PORTAO DE TELA PARA QUADRA	M2	R$ 1.145,45
16.01.065	VERGA/CINTA EM BLOCO DE CONCRETO CANALETA 14X19X39CM	M	R$ 58,80
16.01.066	VERGA/CINTA EM BLOCO DE CONCRETO CANALETA 19X19X39CM	M	R$ 50,12
16.01.067	FD-33 FECHAMENTO DE DIVISA/BL.CONCRETO/REVEST. CHAPISCO GROSSO H=235CM/SAPATA	M	R$ 733,89
16.01.068	FD-34 FECHAMENTO DE DIVISA/BL. CONCRETO/REVEST. CHAPISCO GROSSO H=235CM/BROCA	M	R$ 853,33
16.01.080	PT-30 PORTAO GRADIL ELETROFUNDIDO / PILARETE DE CONCRETO (300X185CM)	UN	R$ 7.256,78
16.01.081	PT-31 PORTAO GRADIL ELETROFUNDIDO / PILARETE DE CONCRETO (300X235CM)	UN	R$ 8.921,85
16.01.082	PT-32 PORTAO GRADIL ELETROFUNDIDO / PILARETE DE CONCRETO (180X185CM)	UN	R$ 7.053,18
16.01.083	PT-33 PORTAO GRADIL ELETROFUNDIDO / PILARETE DE CONCRETO (180X235CM)	UN	R$ 6.316,68
16.01.088	PT-41 PORTAO EM CHAPA DE ACO (300X235CM)	UN	R$ 11.578,21
16.01.089	PT-42 PORTAO EM CHAPA DE ACO (180X235CM)	UN	R$ 7.745,36
16.01.090	FE-01 FECHAMENTO PARA SETORIZAÇAO 120<H<200 CM (ALAMBRADO)	M2	R$ 962,66
16.01.091	FE-02 FECHAMENTO PARA SETORIZAÇAO (GRADIL ELETROFUNDIDO)	M2	R$ 467,88
16.01.092	PT-50 PORTAO DE TELA PARA SETORIZAÇAO 120<H<200 CM	M2	R$ 1.302,40
16.01.093	PT-34 PORTAO GRADIL ELETROFUNDIDO / PILARETE METALICO (300X185CM)	UN	R$ 6.152,60
16.01.094	PT-35 PORTAO GRADIL ELETROFUNDIDO / PILARETE METALICO (300X235CM)	UN	R$ 7.810,53
16.01.095	PT-36 PORTAO GRADIL ELETROFUNDIDO / PILARETE METALICO (180X185CM)	UN	R$ 5.997,19
16.01.098	PT-37 PORTAO GRADIL ELETROFUNDIDO / PILARETE METALICO (180X235CM)	UN	R$ 5.261,61
16.01.099	SERVICOS PARA FECHAMENTOS	MV	R$ 635,89
16.02.004	PAVIMENTAÇÃO DE CONCRETO P/PISO PERMEAVEL DRENANTE (DIAGONAL)	M2	R$ 179,88
16.02.008	PISO DE CONCRETO LISO-FUNDACAO DIRETA FCK-25 MPA	M2	R$ 195,47
16.02.009	PLACA DE CONCRETO MOLDADA NO LOCAL - 90X90 CM	M2	R$ 92,01
16.02.010	PAVIMENTAÇÃO DE CONCRETO P/PISO PERMEAVEL DRENANTE (SEXTAVADO)	M2	R$ 143,52
16.02.014	PAVIMENTAÇAO DE CONCRETO PARA PISO PERMEAVEL DRENANTE (GRAMA)	M2	R$ 142,29
16.02.015	PAVIMENTACAO ASFALTICA	M2	R$ 74,71
16.02.018	BORRACHA ASSENTADA C/ ARGAMASSA - PISO TATIL DIRECIONAL	M2	R$ 515,04
16.02.020	BORRACHA ASSENTADA C/ ARGAMASSA - PISO TATIL ALERTA	M2	R$ 515,04
16.02.022	PAVIMENTACAO COM PEDRISCO COM ESPESS DE 5 CM	M2	R$ 13,73
16.02.023	PAVIMENTACAO DE PEDRA MOSAICO PORTUGUES 2 COR/SOBRE BASE AREIA GROSSA	M2	R$ 225,61
16.02.025	GUIAS PRE-MOLDADAS TIPO PMSP	M	R$ 95,04
16.02.026	SARJETAS MOLDADAS NO LOCAL TIPO PMSP	M	R$ 88,29
16.02.027	GA-01 GUIA LEVE OU SEPARADOR DE PISOS	M	R$ 53,93
16.02.028	GA-02 GUIA E SARJETA	M	R$ 123,67
16.02.029	GA-03 GUIA E SARJETA TIPO PMSP	M	R$ 142,15
16.02.031	DEGRAU DE CONCRETO CAMURCADO	M	R$ 92,75
16.02.033	PEDRA MIRACEMA	M2	R$ 111,16
16.02.039	PAVIMENTAÇÃO DE CONCRETO P/PISO PERMEAVEL DRENANTE (QUADRICULADO)	M2	R$ 173,79
16.02.040	PAVIMENTACAO ARTICULADA BLOCO CONCRETO INTERTRAVADO E=6CM 35 Mpa COR NATURAL SOBRE BASE AREIA GROSSA	M2	R$ 152,36
16.02.041	PAVIMENTACAO ARTICULADA BLOCO CONCRETO INTERTRAVADO E=6CM 35 Mpa COLORIDO SOBRE BASE AREIA GROSSA	M2	R$ 176,86
16.02.050	PASTILHA NATURAL 2,5X2,5CM - DETALHES E REQUADROS	M2	R$ 511,93
16.02.051	PASTILHA NATURAL 5,0X5,0CM - DETALHES E REQUADROS	M2	R$ 375,85
16.02.056	LADRILHO HIDRAULICO 20X20CM LISO 1 COR	M2	R$ 130,30
16.02.061	LADRILHO HIDRAULICO 25X25 E=2CM - PISO TATIL DE ALERTA	M2	R$ 164,50
16.02.062	LADRILHO HIDRAULICO 25X25 E=2CM - PISO TATIL DIRECIONAL	M2	R$ 164,50
16.02.063	PAVIMENTACAO ARTICULADA BLOCO CONCRETO INTERTRAVADO E=8CM 50 Mpa COR NATURAL SOBRE BASE AREIA GROSSA	M2	R$ 192,55
16.02.064	PISO DE CONCRETO Fck 25MPa DESEMPENAMENTO MECÂNICO E=8CM	M2	R$ 76,31
16.02.066	PISO DE CONCRETO ARMADO Fck 25MPa DESEMPENAMENTO MECÂNICO E=10CM	M2	R$ 120,41
16.02.067	TELA ARMADURA (MALHA ACO CA 60 FYK= 600 M PA)	KG	R$ 14,70
16.02.068	DEGRAU DE CONCRETO ARMADO Fck 25MPa DESEMPENADO E=6CM INCLUSIVE / LASTRO DE BRITA	M	R$ 69,68
16.02.069	SINALIZAÇÃO VISUAL DE DEGRAUS-PINTURA ACRÍLICA P/PISOS	CJ	R$ 13,68
16.02.070	LASTRO DE CONCRETO - 5CM	M2	R$ 40,43
16.02.071	LASTRO DE PEDRA BRITADA - 5CM	M2	R$ 11,32
16.02.080	PEDRA ARDOSIA 40X40CM E=7A10MM	M2	R$ 98,82
16.02.090	CIMENTADO DESEMPENADO COM JUNTA SECA E=3,5CM INCL ARG REG	M2	R$ 62,83
16.02.091	CIMENTADO DESEMPENADO ALISADO C/ CORANTE E=3,5CM INCL ARG REG	M2	R$ 69,60
16.02.099	REVESTIMENTOS P/ PISOS EXTERNOS	MV	R$ 635,89
16.02.100	LASTRO DE BRITA E=5CM COM AGREGADO RECICLADO DA CONSTRUÇÃO CIVIL	M2	R$ 7,88
16.02.101	LASTRO DE CONCRETO TRAÇO 1:4:8 E=5CM COM AGREGADO RECICLADO DA CONSTRUÇAO CIVIL.	M2	R$ 30,03
16.02.105	CIMENTADO DESEMPENADO COM JUNTA SECA E = 5 CM COM AGREGADO RECICLADO DA CONSTRUÇAO CIVIL	M2	R$ 60,28
16.02.106	CIMENTADO DESEMPENADO E ALISADO COM CORANTE E = 5 CM COM AGREGADO RECICLADO DA CONSTRUÇAO CIVIL	M2	R$ 67,05
16.03.001	CORTE DE MATO E GRAMA - ROÇAGEM MECANIZADA	M2	R$ 0,90
16.03.002	GRAMA ESMERALDA EM PLACAS	M2	R$ 18,02
16.03.006	GRAMA SAO CARLOS EM PLACAS	M2	R$ 24,48
16.03.010	FORRACAO - MARANTA	M2	R$ 280,90
16.03.012	GRAMA PRETA EM MUDAS	M2	R$ 78,13
16.03.014	AP-02 PROTETOR PARA ARVORES	UN	R$ 144,00
16.03.031	ARVORE ORNAMENTAL H=1,50 A 2.00M - TIPUANA	UN	R$ 175,94
16.03.063	PALMEIRA JERIVÁ H=1,50 A 2,00 M	UN	R$ 371,34
16.03.066	ARBUSTO H=0.50 A 0.70M - AZALÉIA	UN	R$ 68,57
16.03.067	ARBUSTO H=0.50 A 0.70M - BELA EMILIA	UN	R$ 35,74
16.03.075	ARBUSTO COSTELA- DE -ADAO H=0.50 A 0.70 M	UN	R$ 135,63
16.03.076	ARBUSTO GUAIMBÊ H=0.50 A 0.70 M	UN	R$ 63,75
16.03.077	ARBUSTO PRIMAVERA H=0.50 A 0.70 M	UN	R$ 84,38
16.03.080	ARBUSTO H=0,50 A 0,70 M - CALIANDRA	UN	R$ 53,80
16.03.083	BAMBU H=1,00 A 2,00 M - BAMBUZINHO	UN	R$ 57,57
16.03.085	FORRACAO - CURCULIGO	M2	R$ 126,02
16.03.087	FORRACAO - LANTANA	M2	R$ 105,66
16.03.088	FORRACAO - LIRIO AMARELO	M2	R$ 168,36
16.03.090	ARBUSTO SANQUÉSIA H=0.50 A 0.70 M	M2	R$ 232,90
16.03.091	FORRACAO - PILEIA	M2	R$ 125,64
16.03.092	FORRACAO - CLOROFITO	M2	R$ 128,75
16.03.093	FORRACAO - VEDELIA	M2	R$ 168,77
16.03.096	FORRACAO - AGAPANTO	M2	R$ 94,53
16.03.099	SERVIÇOS DE PAISAGISMO	MV	R$ 635,89
16.03.100	ARBUSTO ALECRIM H=0,50M A 0,70M	UN	R$ 64,67
16.03.101	FORRAÇÃO AZULZINHA	M2	R$ 282,98
16.03.102	FORRAÇÃO BARLÉRIA	M2	R$ 299,22
16.03.103	FORRAÇÃO BULBINE	M2	R$ 160,47
16.03.104	ARBUSTO DICORISANDRA H=0,50 A 0,70M	M2	R$ 1.176,38
16.03.105	FORRAÇÃO DINHEIRO-EM-PENCA	M2	R$ 101,34
16.03.106	FORRAÇÃO GOTA DE ORVALHO	M2	R$ 117,03
16.03.107	FORRAÇÃO GRAMA-AMENDOIM	M2	R$ 215,83
16.03.108	FORRAÇÃO JIBÓIA-VERDE	M2	R$ 782,15
16.03.109	FORRAÇÃO LAMBARI-ROXO	M2	R$ 281,06
16.03.110	ARBUSTO MANJERICÃO H=0,50 A 0,70M	UN	R$ 71,90
16.03.111	FORRAÇÃO OFIOPOGO	M2	R$ 141,39
16.03.112	FORRAÇÃO PAPIRINHO	M2	R$ 791,00
16.03.113	FORRAÇÃO SINGÔNIO	M2	R$ 102,47
16.03.114	FORRAÇÃO TRAPOERABA	M2	R$ 284,58
16.03.150	ÁRVORE ORNAMENTAL AROEIRA-DO-SERTÃO H=2,00M	UN	R$ 295,49
16.03.151	ÁRVORE ORNAMENTAL CANELA-PRETA H=2,00M	UN	R$ 330,82
16.03.152	ÁRVORE ORNAMENTAL CANELA-SASSAFRÁS H=2,00M	UN	R$ 361,43
16.03.153	ÁRVORE ORNAMENTAL CASTANHA-DO-PARÁ H=2,00M	UN	R$ 322,96
16.03.154	ÁRVORE ORNAMENTAL IMBUIA H=2,00M	UN	R$ 376,35
16.03.155	ÁRVORE ORNAMENTAL JABORANDI H=2,00M	UN	R$ 329,09
16.03.156	ÁRVORE ORNAMENTAL PEROBA ROSA H=2,00M	UN	R$ 359,66
16.03.157	ÁRVORE ORNAMENTAL PINHEIRO-DO-PARANÁ H=2,00M	UN	R$ 373,72
16.03.170	ÁRVORE PEITO DE POMBA H=0,50 A 1,00M. (NATIVA PIONEIRA-SP)	UN	R$ 29,36
16.03.171	ÁRVORE TÁPIA H=0,50M A 1,00M. (NATIVA PIONEIRA-SP)	UN	R$ 32,34
16.03.172	ÁRVORE CAPIXINGUI H=0,50M A 1,00M (NATIVA PIONEIRA-SP)	UN	R$ 29,36
16.03.173	ÁRVORE INGÁ H=0,50M A 1,00M (NATIVA PIONEIRA-SP)	UN	R$ 28,15
16.03.174	ÁRVORE FUMO BRAVO H=0,50M A 1,00M (NATIVA PIONEIRA-SP)	UN	R$ 41,37
16.03.175	ÁRVORE MUTAMBO H=0,50M A 1,00M (NATIVA PIONEIRA-SP)	UN	R$ 30,35
16.03.176	ÁRVORE AÇOITA CAVALO H=0,50M A 1,00M (NATIVA PIONEIRA-SP)	UN	R$ 29,30
16.03.177	ÁRVORE PAU POLVORA H=0,50M A 1,00M (NATIVA PIONEIRA-SP)	UN	R$ 30,14
16.03.190	ÁRVORE PEITO DE POMBA H=2,00M (NATIVA PIONEIRA-SP)	UN	R$ 78,03
16.03.191	ÁRVORE TÁPIA H=2,00M (NATIVA PIONEIRA-SP)	UN	R$ 79,88
16.03.192	ÁRVORE CAPIXINGUI H=2,00M (NATIVA PIONEIRA-SP)	UN	R$ 118,10
16.03.193	ÁRVORE INGÁ H=2,00M (NATIVA PIONEIRA-SP)	UN	R$ 106,42
16.03.194	ÁRVORE FUMO BRAVO H=2,00M (NATIVA PIONEIRA-SP)	UN	R$ 63,52
16.03.195	ÁRVORE MUTAMBO H=2,00M (NATIVA PIONEIRA-SP)	UN	R$ 162,08
16.03.196	ÁRVORE AÇOITA CAVALO H=2,00M (NATIVA PIONEIRA-SP)	UN	R$ 125,29
16.03.197	ÁRVORE PAU POLVORA H=2,00M (NATIVA PIONEIRA-SP)	UN	R$ 143,81
16.03.200	ÁRVORE ORNAMENTAL ALDRAGO H=2,00M	UN	R$ 339,70
16.03.201	ÁRVORE ORNAMENTAL PAU-CIGARRA H=2,00M	UN	R$ 314,87
16.03.202	ÁRVORE ORNAMENTAL ARAÇÁ H=2,00M	UN	R$ 307,48
16.03.203	ÁRVORE ORNAMENTAL AROEIRA-SALSA H=2,00M	UN	R$ 313,85
16.03.204	ÁRVORE ORNAMENTAL BICO-DE-PATO H=2,00M	UN	R$ 364,92
16.03.205	ÁRVORE ORNAMENTAL CHUVA DE OURO H=2,00M	UN	R$ 321,42
16.03.206	ÁRVORE ORNAMENTAL CANELEIRA H=2,00M	UN	R$ 334,75
16.03.207	ÁRVORE ORNAMENTAL CAPUTUNA-PRETA (CHUPA FERRO) H=2,00M	UN	R$ 350,56
16.03.208	ÁRVORE ORNAMENTAL CAROBA H=2,00M	UN	R$ 324,43
16.03.209	ÁRVORE ORNAMENTAL CAROBA-BRANCA H=2,00M	UN	R$ 307,79
16.03.210	ÁRVORE ORNAMENTAL CAROBÃO H=2,00M	UN	R$ 347,03
16.03.211	ÁRVORE ORNAMENTAL CARVALHO-BRASILEIRO (CARVALHO DO BRASIL) H=2,00M	UN	R$ 327,63
16.03.212	ÁRVORE ORNAMENTAL CÁSSIA-GRANDE H=2,00M	UN	R$ 339,62
16.03.213	ÁRVORE ORNAMENTAL CEDRO-ROSA (CEDRO) H=2,00M	UN	R$ 315,40
16.03.214	ÁRVORE ORNAMENTAL CHÁ-DE-BUGRE (CAPITÃO DO CAMPO) H=2,00M	UN	R$ 321,42
16.03.215	ÁRVORE ORNAMENTAL DEDALEIRO H=2,00M	UN	R$ 330,39
16.03.216	ÁRVORE ORNAMENTAL DIADEMA H=2,00M	UN	R$ 287,15
16.03.217	ÁRVORE ORNAMENTAL EMBAÚBA H=2,00M	UN	R$ 322,16
16.03.218	ÁRVORE ORNAMENTAL EMBIRUÇU H=2,00M	UN	R$ 317,51
16.03.219	ÁRVORE ORNAMENTAL FEIJOA H=2,00M	UN	R$ 526,84
16.03.220	ÁRVORE ORNAMENTAL GUANANDI H=2,00M	UN	R$ 325,66
16.03.221	ÁRVORE ORNAMENTAL IPÊ-AMARELO-DA-SERRA H=2,00M	UN	R$ 291,50
16.03.222	ÁRVORE ORNAMENTAL IPÊ-BRANCO H=2,00M	UN	R$ 318,98
16.03.223	ÁRVORE ORNAMENTAL IPÊ-ROXO DE 7 FOLHAS H=2,00M	UN	R$ 321,42
16.03.224	ÁRVORE ORNAMENTAL JACARANDÁ-PAULISTA H=2,00M	UN	R$ 288,81
16.03.225	ÁRVORE ORNAMENTAL JEQUITIBÁ-BRANCO H=2,00M	UN	R$ 332,32
16.03.226	ÁRVORE ORNAMENTAL JEQUITIBÁ-ROSA H=2,00M	UN	R$ 332,32
16.03.227	ÁRVORE ORNAMENTAL MIRINDIBA (MIRINDIBA ROSA) H=2,00M	UN	R$ 314,87
16.03.228	ÁRVORE ORNAMENTAL MULUNGU-DO-LITORAL (SUINÃ) H=2,00M	UN	R$ 340,71
16.03.229	ÁRVORE ORNAMENTAL MULUNGU H=2,00M	UN	R$ 314,87
16.03.230	ÁRVORE ORNAMENTAL PATA-DE-VACA-BRANCA (PATA-DE-VACA) H=2,00M	UN	R$ 302,30
16.03.231	ÁRVORE ORNAMENTAL TARUMÃ H=2,00M	UN	R$ 350,06
16.03.232	ÁRVORE ORNAMENTAL URUCUM H=2,00M	UN	R$ 313,24
16.03.300	ARBUSTO ALPÍNIA H=0,50 A 0,70M	UN	R$ 77,18
16.03.301	ARBUSTO AVE-DO-PARAÍSO H=0,50 A 0,70M	UN	R$ 101,55
16.03.302	ARBUSTO CLÚSIA H=0,50 A 0,70M	UN	R$ 71,18
16.03.303	FORRAÇÃO FALSO-ÍRIS	M2	R$ 308,38
16.03.304	ARBUSTO FILODENDRO H=0,50 A 0,70M	UN	R$ 232,47
16.03.305	FORRAÇÃO FLOR-LEOPARDO	M2	R$ 155,23
16.03.306	ARBUSTO GARDÊNIA H=0,50 A 0,70M	UN	R$ 56,49
16.03.307	ARBUSTO GUAIMBÊ-DA-FOLHA-ONDULADA H=0,50 A 0,70M	UN	R$ 87,87
16.03.308	ARBUSTO GUAIMBÊ-DE-BREJO H=0,50 A 0,70M	UN	R$ 79,19
16.03.309	FORRAÇÃO HELICÔNIA-PAPAGAIO	M2	R$ 588,62
16.03.310	ARBUSTO IMBÊ H=0,50 A 0,70M	UN	R$ 98,17
16.03.311	ARBUSTO JASMIM-AMARELO H=0,50 A 0,70M	UN	R$ 52,48
16.03.312	ARBUSTO LANTERNA-CHINESA H=0,50 A 0,70M	UN	R$ 56,00
16.03.313	ARBUSTO MANACÁ-DE-CHEIRO H=0,50 A 0,70M	UN	R$ 134,65
16.03.314	ARBUSTO MARIA-PRETA H=0,50 A 0,70M	UN	R$ 51,23
16.03.315	FORRAÇÃO MORÉIA-AMARELA	M2	R$ 619,02
16.03.316	ARBUSTO MUSSAENDA H=0,50 A 0,70M	UN	R$ 79,56
16.03.317	ARBUSTO MUSSAENDA-FRONDOSA H=0,50 A 0,70M	UN	R$ 89,41
16.03.318	ARBUSTO PLEOMELE H=0,50 A 0,70M	UN	R$ 171,98
16.03.319	ARBUSTO QUARESMEIRINHA H=0,50 A 0,70M	UN	R$ 80,25
16.03.320	ARBUSTO RESEDÁ H=0,50 A 0,70M	UN	R$ 79,60
16.03.321	ARBUSTO SOMBRINHA-CHINESA H=0,50 A 0,70M	UN	R$ 69,25
16.03.322	ARBUSTO TUMBÉRGIA H=0,50 A 0,70M	UN	R$ 57,26
16.03.350	FRUTÍFERA ANGELIM-DOCE H=2,00M	UN	R$ 311,85
16.03.351	FRUTÍFERA CEREJINHA (CEREJEIRA DO MATO) H=2,00M	UN	R$ 618,53
16.03.352	FRUTÍFERA GENIPAPO (JENIPAPO) H=2,00M	UN	R$ 328,41
16.03.353	FRUTÍFERA GOIABEIRA H=2,00M	UN	R$ 381,56
16.03.354	FRUTÍFERA GRUMIXAMA H=2,00M	UN	R$ 425,90
16.03.355	FRUTÍFERA GABIROBA H=2,00M	UN	R$ 362,86
16.03.356	FRUTÍFERA JABUTICABEIRA H=2,00M	UN	R$ 623,73
16.03.400	PALMEIRA AÇAÍ H=1,50 A 2,00M	UN	R$ 388,33
16.03.401	PALMEIRA GUARIROBA H=1,50 A 2,00M	UN	R$ 315,10
16.03.402	PALMEIRA INDAIÁ H=1,50 A 2,00M	UN	R$ 530,30
16.03.403	PALMEIRA PALMITO-JUÇARA (PALMITO) H=1,50 A 2,00M	UN	R$ 379,00
16.03.404	PALMEIRA PUPUNHA H=1,50 A 2,00M	UN	R$ 468,09
16.03.430	CIPÓ DE SÃO JOÃO H=0,50 A 0,70M	UN	R$ 71,25
16.03.431	CUSPIDÁRIA H=0,50 A 0,70M	UN	R$ 80,23
16.03.432	IPOMÉIA H=0,50 A 0,70M	UN	R$ 83,48
16.03.450	TRANSPLANTE INTERNO DE ÁRVORE COM 2CM<DAP<3CM	UN	R$ 292,48
16.03.451	TRANSPLANTE INTERNO DE ÁRVORE COM 3CM<DAP<5CM	UN	R$ 332,31
16.03.452	TRANSPLANTE INTERNO DE ÁRVORE COM 5CM<DAP<7CM	UN	R$ 365,58
16.03.453	TRANSPLANTE INTERNO DE ÁRVORE COM 7CM<DAP<15CM	UN	R$ 884,15
16.03.454	TRANSPLANTE INTERNO DE ÁRVORE COM 15CM<DAP<30CM	UN	R$ 890,11
16.03.455	TRANSPLANTE INTERNO DE ÁRVORE COM 30CM<DAP<45CM	UN	R$ 2.268,98
16.03.456	TRANSPLANTE INTERNO DE ÁRVORE COM 45CM<DAP<60CM	UN	R$ 3.712,38
16.03.464	PODA DE CONSERVAÇAO / ADEQUAÇAO PARA ARVORES COM ALTURA ATE 10M / TOPO DA COPA.	UN	R$ 220,92
16.03.465	PODA DE CONSERVAÇAO / ADEQUAÇAO PARA ARVORES TOPO DA COPA COM / ALTURA SUPERIOR A 10M	UN	R$ 1.874,74
16.03.466	TRANSPLANTE INTERNO DE ÁRVORE COM 15CM<DAP<30CM APLICAVEL EXCLUSIVAMENTE PELA GOE/DOEV UMA UNIDADE-DIA.	UN	R$ 2.735,67
16.03.467	TRANSPLANTE INTERNO DE ÁRVORE COM 30CM<DAP<45CM APLICAVEL / EXCLUSIVAMENTE PELA GOE/DOEV UMA UNIDADE-DIA.	UN	R$ 5.101,92
16.03.468	TRANSPLANTE INTERNO DE ÁRVORE COM 45CM<DAP<60CM APLICAVEL / EXCLUSIVAMENTE PELA GOE/DOEV UMA UNIDADE-DIA.	UN	R$ 6.283,97
16.03.469	TRANSPLANTE INTERNO DE ÁRVORE COM 60CM<DAP<100CM APLICAVEL EXCLUSIVAMENTE PELA GOE/DOEV UMA UNIDADE-DIA.	UN	R$ 17.707,33
16.03.470	FRUTÍFERA JAMBOLÃO H=0,50 A 1,00M	UN	R$ 30,69
16.03.471	PALMEIRA INDAIÁ H=0,50 A 1,00M	UN	R$ 75,22
16.03.472	ÁRVORE ORNAMENTAL ARAÇÁ H=0,50 A 1,00M	UN	R$ 26,98
16.03.482	FRUTÍFERA UVAIA - DAP3	UN	R$ 332,97
16.03.483	PALMEIRA GUARIROBA - DAP3	UN	R$ 322,78
16.03.484	ÁRVORE ORNAMENTAL SUINÃ - DAP3	UN	R$ 235,11
16.03.485	FRUTÍFERA PITANGUEIRA - DAP5	UN	R$ 770,71
16.03.486	PALMEIRA JERIVÁ - DAP5	UN	R$ 588,72
16.03.487	ÁRVORE ORNAMENTAL PAU-CIGARRA - DAP5	UN	R$ 758,99
16.03.488	FRUTÍFERA ACEROLA H=2,00M	UN	R$ 350,25
16.03.489	FRUTÍFERA AMOREIRA H=2,00M	UN	R$ 314,61
16.03.490	FRUTÍFERA PITANGUEIRA H=2,00M	UN	R$ 476,95
16.03.491	FRUTÍFERA UVAIA H=2,00M	UN	R$ 486,91
16.03.492	ÁRVORE ORNAMENTAL ALECRIM DE CAMPINAS H=2,00M	UN	R$ 301,98
16.03.493	ÁRVORE ORNAMENTAL FEDEGOSO (ALELUIA) H=2,00M	UN	R$ 307,60
16.03.494	ÁRVORE ORNAMENTAL IPÊ-AMARELO H=2,00M	UN	R$ 313,35
16.03.495	ÁRVORE ORNAMENTAL IPÊ-ROXO DE BOLA H=2,00M	UN	R$ 313,79
16.03.496	ÁRVORE ORNAMENTAL JATOBÁ H=2,00M	UN	R$ 301,54
16.03.497	ÁRVORE ORNAMENTAL MANACÁ-DA-SERRA H=2,00M	UN	R$ 304,40
16.03.498	ÁRVORE ORNAMENTAL PAU-BRASIL H=2,00M	UN	R$ 271,37
16.03.500	ÁRVORE ORNAMENTAL PAU-FERRO H=2,00M	UN	R$ 268,53
16.03.501	ÁRVORE ORNAMENTAL QUARESMEIRA H=2,00M	UN	R$ 299,21
16.03.502	ÁRVORE ORNAMENTAL SIBIPIRUNA H=2,00M	UN	R$ 297,43
16.03.503	ÁRVORE ORNAMENTAL UNHA-DE-VACA H=2,00M	UN	R$ 311,50
16.03.508	FRUTIFERA GOIABEIRA - DAP 7	UN	R$ 943,35
16.03.509	PALMEIRA PUPUNHA - DAP 7	UN	R$ 936,73
16.03.510	ARVORE ORNAMENTAL URUCUM - DAP 7	UN	R$ 993,18
16.04.001	QE-02 POSTE PARA REDE DE VOLEIBOL	PR	R$ 2.231,91
16.04.002	QE-03 TRAVE DE FUTEBOL DE SALAO (FUNDACAO DIRETA)	UN	R$ 1.986,02
16.04.007	QE-12 QUADRA DE ESPORTES/PISO DE CONCRETO ARMADO/FUNDACAO DIRET-600 M2	UN	R$ 95.537,90
16.04.016	QUADRA DE ESPORTES-PISO DE CONCRETO ARMADO-FUND. DIRETA	M2	R$ 155,46
16.04.019	FQ-01 FECHAMENTO PARA QUADRA DE ESPORTES - FUNDO - BROCA	M	R$ 1.449,90
16.04.020	FQ-01 FECHAMENTO PARA QUADRA DE ESPORTES - FUNDO - SAPATA	M	R$ 1.323,52
16.04.025	QE-37 TABELA DE BASQUETE INCLUSIVE GALVANIZAÇÃO A FOGO E PINTURA ESMALTE FUNDACAO BROCA Ø 25 CM	UN	R$ 7.656,26
16.04.031	FQ-01 FECHAMENTO PARA QUADRA DE ESPORTES - LATERAIS - BROCA	M	R$ 1.021,94
16.04.034	FQ-02 ALAMBRADO SOBRE DIVISA	M2	R$ 209,13
16.04.036	FQ-01 FECHAMENTO PARA QUADRA DE ESPORTES - LATERAIS - SAPATA	M	R$ 877,00
16.04.037	FQ-04 ALAMBRADO COM PERFIL E TELA SOLDADA-GALVANIZADOS	M2	R$ 222,74
16.04.043	QE-23 ESPACO MULTIESPORTIVO/PISO DE CONCR. ARMADO/FUND. DIRET - 160 M2	UN	R$ 25.952,41
16.04.099	SERVICOS DE QUADRAS DE ESPORTES	MV	R$ 635,89
16.05.004	CA-05 CANALETA P/ AGUAS PLUVIAIS (L=60CM)	M	R$ 50,77
16.05.005	CA-06 CANALETA P/ AGUAS PLUVIAIS (L=90CM)	M	R$ 73,60
16.05.012	CA-11 CAIXA DE AREIA COM GRELHA	UN	R$ 658,77
16.05.030	CA-20 CANALETA DE AGUAS PLUVIAIS EM CONCRETO (15CM)	M	R$ 162,79
16.05.031	CA-21 CANALETA DE AGUAS PLUVIAIS EM CONCRETO (20CM)	M	R$ 166,11
16.05.032	CA-22 CANALETA DE AGUAS PLUVIAIS EM CONCRETO (30CM)	M	R$ 172,83
16.05.036	CANALETA DE CONCRETO 1/2 CANA DN 30CM P/ AGUAS PLUVIAIS	M	R$ 69,63
16.05.037	CANALETA DE CONCRETO 1/2 CANA DN 40CM P/ AGUAS PLUVIAIS	M	R$ 88,72
16.05.038	CANALETA DE CONCRETO 1/2 CANA DN 50CM P/ AGUAS PLUVIAIS	M	R$ 116,18
16.05.039	CANALETA DE CONCRETO 1/2 CANA DN 60CM P/ AGUAS PLUVIAIS	M	R$ 154,76
16.05.040	TC-03 TAMPA DE CONCRETO P/ CANALETA AP (20CM)	M	R$ 144,28
16.05.041	TC-04 TAMPA DE CONCRETO P/ CANALETA AP (25CM)	M	R$ 209,43
16.05.042	TC-05 TAMPA DE CONCRETO P/ CANALETA AP (35CM)	M	R$ 174,56
16.05.043	TC-06 TAMPA EM GRELHA DE FERRO GALVANIZADO P/ CANALETA (20CM)	M	R$ 709,39
16.05.044	TC-07 TAMPA EM GRELHA DE FERRO GALVANIZADO P/ CANALETA (25CM)	M	R$ 796,13
16.05.045	TC-08 TAMPA EM GRELHA DE FERRO GALVANIZADO P/ CANALETA (35CM)	M	R$ 931,54
16.05.046	TC-09 TAMPA DE CONCRETO PRE-MOLDADA PERF. P/ CANALETA L=20CM	M	R$ 100,27
16.05.047	TC-10 TAMPA DE CONCRETO PRE-MOLDADA PERF. P/ CANALETA L=25CM	M	R$ 114,01
16.05.048	TC-11 TAMPA DE CONCRETO PRE-MOLDADA PERF. P/ CANALETA L=35CM	M	R$ 203,72
16.05.050	POÇO DE RETENÇÃO DE ÁGUA PLUVIAL Ø 2,50M COM FUNDO DE BRITA	M	R$ 3.614,26
16.05.052	TAMPA PRÉ-MOLDADA Ø 2,50M PARA POÇO DE RETENÇÃO DE A.P. COM TAMPA DE INSPEÇÃO Ø 0,60M	UN	R$ 1.038,79
16.05.054	POÇO DE RETENÇÃO DE ÁGUA PLUVIAL Ø 3,00M COM FUNDO DE BRITA	M	R$ 5.212,51
16.05.056	TAMPA PRÉ-MOLDADA Ø 3,00M PARA POÇO DE RETENÇÃO DE A.P. COM TAMPA DE INSPEÇÃO Ø 0,60M	UN	R$ 1.928,25
16.05.057	CONCRETO CICLOPICO COM BRITA 4 COM 30% DE RACHAO FCK 15MPa	M3	R$ 571,99
16.05.058	POÇO DE RETENÇÃO DE ÁGUA PLUVIAL Ø 2,50M COM FUNDO DE CONCRETO	M	R$ 4.238,00
16.05.059	LASTRO DE PEDRA RACHAO TAMANHO DE 10 A 15 CM.	M3	R$ 297,89
16.05.060	POÇO DE RETENÇÃO DE ÁGUA PLUVIAL Ø 3,00M COM FUNDO DE CONCRETO	M	R$ 6.123,51
16.05.064	TUBO PVC OCRE JUNTA ELASTICA DN 100 INCLUSIVE CONEXOES - ENTERRADO	M	R$ 86,69
16.05.065	TUBO PVC OCRE JUNTA ELASTICA DN 150 INCLUSIVE CONEXOES - ENTERRADO	M	R$ 136,52
16.05.066	TUBO PVC OCRE JUNTA ELASTICA DN 200 INCLUSIVE CONEXOES - ENTERRADO	M	R$ 254,55
16.05.067	TUBO PVC OCRE JUNTA ELASTICA DN 250 INCLUSIVE CONEXOES - ENTERRADO	M	R$ 335,27
16.05.068	TUBO PVC OCRE JUNTA ELASTICA DN 300 INCLUSIVE CONEXOES - ENTERRADO	M	R$ 528,63
16.05.070	CAIXA DE ALVENARIA - ESCAVACAO MANUAL COM APILOAMENTO DO FUNDO	M3	R$ 91,99
16.05.071	CAIXA DE ALVENARIA - LASTRO DE CONCRETO	M3	R$ 880,31
16.05.072	CAIXA DE ALVENARIA - PAREDE DE 1/2 TIJOLO REVESTIDO	M2	R$ 229,21
16.05.073	CAIXA DE ALVENARIA - PAREDE DE 1 TIJOLO REVESTIDO	M2	R$ 344,86
16.05.074	CAIXA DE ALVENARIA - TAMPA DE CONCRETO	M2	R$ 209,43
16.05.075	CA-10 CAIXA DE AREIA 50X50 CM PARA AGUAS PLUVIAIS	UN	R$ 388,03
16.05.076	GRELHA FERRO PERF. - 1,00X0,40 M	UN	R$ 914,55
16.05.077	GRELHA FERRO PERF. 1,00X0,50 M	UN	R$ 1.036,43
16.05.078	ESCAVAÇÃO POÇO DE RETENÇÃO DE ÁGUAS PLUVIAIS ATÉ 3,50 METROS DE PROFUNDIDADE COM RETROESCAVADEIRA COM CACAMBA FRONTRAL-85HP	M3	R$ 28,67
16.05.080	BOMBA SUBMERSA POTENCIA 1CV, TRIFASICA VAZAO 7M3/HORA ALTURA MANOMETRICA 10 MCA RESERVATORIO RETENÇÃO AGUA PLUVIAL	UN	R$ 3.085,71
16.05.081	AUTOMÁTICO DE BÓIA, EM POLIPROPILENO, (ELETRICO 16A) CONTATO ISENTO DE / MERCÚRIO RESERVATORIO RETENÇÃO AGUA PLUVIAL	UN	R$ 74,26
16.05.082	TUBO ACO GALVANIZ NBR5580-CL MEDIA, DN80MM (3") INCL CONEXOES RESERVATORIO RETENÇÃO AGUA PLUVIAL	M	R$ 277,53
16.05.083	REGISTRO DE GAVETA BRUTO DN 80MM (3") RESERVATORIO RETENÇÃO AGUA PLUVIAL	UN	R$ 681,30
16.05.084	VALVULA DE RETENCAO VERTICAL DN80MM (3") RESERVATORIO RETENÇÃO AGUA PLUVIAL	UN	R$ 643,21
16.05.085	CORRENTE ELO CURTO GALVANIZADO 4MM CARGA TRABALHO 100KG RESERVATORIO RETENÇÃO AGUA PLUVIAL	M	R$ 12,80
16.05.099	ÁGUAS PLUVIAIS E DRENAGEM DE ACABAMENTO	MV	R$ 635,89
16.06.022	MB-03 MASTRO PARA BANDEIRAS	CJ	R$ 11.974,86
16.06.023	AL-01 ABRIGO PARA LIXO	UN	R$ 6.425,68
16.06.024	AL-02 ABRIGO PARA RESÍDUOS RECICLÁVEIS	UN	R$ 6.425,68
16.06.045	LOCAÇÃO MENSAL CONTAINER DE 6M C/1 V.SANIT. 1 LAVABO E 1 PONTO P/CHUVEIRO,INCLUSIVE SUPORTE AR COND.	M2	R$ 97,11
16.06.046	LOCAÇÃO MENSAL DE CONTAINER 6,00M COM JANELAS DE VENTILAÇÃO.	M2	R$ 74,39
16.06.047	LOCAÇÃO MENSAL DE CONTAINER 4,00M COM 2 VASOS SANITARIOS, 1 LAVABO, 1 MICTÓRIO E 4 PONTOS CHUV.	M2	R$ 157,34
16.06.048	LOCAÇÃO MENSAL INCLUSIVE FRETE BEBEDOURO ELÉTRICO TEMPERATURA NATURAL OU GELADA.	UN	R$ 442,16
16.06.049	LOCAÇÃO MENSAL INCLUSIVE FRETE DE APARELHO DE AR CONDICIONADO ATÉ 10000 BTU.	UN	R$ 454,43
16.06.050	CANTEIRO DE OBRAS - LARG 2,20M	M2	R$ 412,18
16.06.051	CANTEIRO DE OBRAS - LARG 3.30M	M2	R$ 507,38
16.06.052	LOCAÇÃO MENSAL DE ESTRUTURA DE COBERTURA IMPERMEÁVEL (TENDA) INCLUSIVE MONTAGEM E FRETE.	M2	R$ 63,20
16.06.058	TAPUME H=225CM APOIADO NO TERRENO E PINTURA LATEX FACE EXTERNA COM LOGOTIPO	M	R$ 105,81
16.06.059	TAPUME H=225CM ENGASTADO NO TERRENO E PINTURA LATEX FACE EXTERNA CO LOGOTIPO	M	R$ 98,68
16.06.065	ANDAIME - FACHADA - ALUGUEL MENSAL	M2	R$ 19,75
16.06.066	ANDAIME - TORRE - ALUGUEL MENSAL	M	R$ 33,13
16.06.077	MANUTENÇÃO MENSAL DE PLACAS DE OBRA	M2	R$ 3,39
16.06.078	FORNECIMENTO E INSTALAÇAO DE PLACA DE IDENTIFICAÇAO DE OBRA INCLUSO SUPORTE ESTRUTURA DE MADEIRA.	M2	R$ 407,80
16.06.081	TRANSPORTE COM UTILITARIO ATE 3 T	KM	R$ 24,84
16.06.085	INSTALAÇÃO CH-01 CHUVEIRO E LAVA OLHOS / FACE	UN	R$ 28,91
16.06.086	INSTALAÇÃO DE QUADRO BRANCO (QB-01)	UN	R$ 20,38
16.06.087	INSTALACÃO DE FAIXAS DE PROTECAO (FP-03/FP-04) POR REGUA	UN	R$ 8,15
16.06.088	INSTALACÃO DE FAIXAS DE EXPOSICAO (FP-05) POR REGUA	UN	R$ 4,07
16.06.090	INSTALACÃO DE LOUSA (LG-07)	UN	R$ 40,76
16.06.091	INSTALACÃO DE MURAL (MR-02)	UN	R$ 10,19
16.06.092	INSTALACÃO DE FOGAO INDUSTRIAL	UN	R$ 20,38
16.06.093	INSTALACÃO DE SUPORTE TV/VIDEO	UN	R$ 10,19
16.06.099	SERVICOS DE COMPLEMENTOS EXTERNOS	MV	R$ 635,89
16.06.101	INSTALAÇÃO DE VENTILADOR DE PAREDE VN-02	UN	R$ 10,19
16.06.103	INSTALAÇÃO DO BALCAO TERMICO BT-02	UN	R$ 58,77
16.06.106	TRANSPORTE C/CAMINHAO ATE 6T. DIST.ATE 100KM C/MOTORISTA E 2 AJUDANTES.	KM	R$ 20,08
16.06.107	TRANSPORTE C/CAMINHAO ATE 6T. DIST. DE 101KM ATE 300KM C/MOTORISTA E 2 AJUDANTES.	KM	R$ 9,52
16.06.108	TRANSPORTE C/CAMINHAO ATE 6T. DIST. DE 301KM ATE 500KM C/MOTORISTA E 2 AJUDANTES.	KM	R$ 6,83
16.06.109	TRANSPORTE C/CAMINHAO ATE 6T. DIST. DE 501KM ATE 700KM C/MOTORISTA E 2 AJUDANTES.	KM	R$ 5,84
16.07.011	BL-01 BICICLETÁRIO SOBRE LAJE DE CONCRETO ARMADO	UN	R$ 1.620,95
16.07.012	BL-02 BICICLETÁRIO SOBRE CIMENTADO OU BLOCO INTERTRAVADO	UN	R$ 1.695,34
16.07.015	AM-01 AMARELINHA	UN	R$ 209,24
16.07.022	BC-24 BANCO DE CONCRETO PRE-FABRICADO (L=115CM)	UN	R$ 850,45
16.07.023	BC-25 BANCO DE CONCRETO PRE-FABRICADO (L=216CM)	UN	R$ 1.326,30
16.07.024	BC-26 BANCO PUFE PRE FABRICADO DE CONCRETO Ø 60CM	UN	R$ 419,71
16.07.025	BC-27 BANCO DE CONCRETO PRE-FABRICADO (L=220CM)	UN	R$ 2.224,81
16.07.031	CR-01 CARACOL	UN	R$ 892,63
16.07.037	FL-07 FLOREIRA PRE FABRICADO DE CONCRETO Ø 60CM	UN	R$ 419,71
16.07.038	FL-08 FLOREIRA PRE FABRICADO DE CONCRETO Ø 56,50CM H=42,90CM	UN	R$ 1.479,24
16.07.040	BANCO COM ASSENTO DE CONCRETO ARMADO LISO DESEMPENADO COM PINTURA / VERNIZ ACRÍLICO FUNDAÇÃO SAPATA ISOLADA E PILARETE BLOCO CONCRETO REVESTIDO	M	R$ 356,39
16.07.043	OC-01 OBSTACULO PRE FABRICADO DE CONCRETO TIPO FRADE Ø30 H=60CM BASE FIXADA COM ARGAMASSA TRAÇO 1:3 (30X30X10H)	UN	R$ 259,77
16.07.045	OC-01 OBSTACULO PRE FABRICADO DE CONCRETO TIPO PRISMA 15X50X10CM BASE FIXADA COM TARUGO Ø 12,5MM E ARGAMASSA COLANTE AClll.	UN	R$ 57,64
16.07.046	OC-01 OBSTACULO PRE FABRICADO DE CONCRETO TIPO BOLA Ø35CM H=33CM INCLUSIVE BARRA ROSCADA Ø 20MM	UN	R$ 419,42
16.07.081	RV-01 ROSA DOS VENTOS R=180CM	UN	R$ 236,73
16.08.024	TUBO PVC OCRE JUNTA ELASTICA DN 100 INCLUSIVE CONEXOES - ENTERRADO	M	R$ 86,69
16.08.025	TUBO PVC OCRE JUNTA ELASTICA DN 150 INCLUSIVE CONEXOES - ENTERRADO	M	R$ 136,52
16.08.026	CI-02 CAIXA DE INSPEÇÃO 80X80CM PARA ESGOTO	UN	R$ 1.214,57
16.08.027	CG-01 CAIXA DE GORDURA EM ALVENARIA	UN	R$ 1.642,80
16.08.028	CI-01 CAIXA DE INSPECAO 60X60CM PARA ESGOTO	UN	R$ 641,97
16.08.034	FS-05 FOSSA SEPTICA ANEIS CONCR. DN=1,4M H=1,5M	UN	R$ 6.274,97
16.08.037	CAIXA DE ALVENARIA - ESCAVACAO MANUAL COM APILOAMENTO DO FUNDO	M3	R$ 91,99
16.08.038	CAIXA DE ALVENARIA - LASTRO DE CONCRETO	M3	R$ 880,31
16.08.039	CAIXA DE ALVENARIA - PAREDE DE 1/2 TIJOLO REVESTIDO	M2	R$ 250,26
16.08.040	CAIXA DE ALVENARIA - PAREDE DE 1 TIJOLO REVESTIDO	M2	R$ 365,91
16.08.041	CAIXA DE ALVENARIA - TAMPA DE CONCRETO	M2	R$ 209,43
16.08.050	FA-01 FILTRO ANAEROBICO DN=1,40M H=2,00M	UN	R$ 7.772,38
16.08.051	FA-02 FILTRO ANAEROBICO DN=2,00M H=2,00M	UN	R$ 12.583,28
16.08.060	CD-01 CAIXA DE DISTRIBUICAO /2 CAMARAS	UN	R$ 671,35
16.08.061	CD-02 CAIXA DE DISTRIBUICAO /3 CAMARAS	UN	R$ 912,14
16.08.062	CD-03 CAIXA DE DISTRIBUICAO /4 CAMARAS	UN	R$ 1.147,78
16.08.065	FS-06-01 FOSSA SEPTICA L=3,00M VOL. UTIL = 7,56M3	UN	R$ 20.079,77
16.08.066	FS-06-02 FOSSA SEPTICA L=3,80M VOL. UTIL = 9,58M3	UN	R$ 22.797,96
16.08.067	FS-06-03 FOSSA SEPTICA L=5,40M VOL. UTIL = 13,61M3	UN	R$ 29.388,25
16.08.068	FS-07-01 FOSSA SEPTICA L=4,80M VOL. UTIL = 20,74M3	UN	R$ 29.581,11
16.08.069	FS-07-02 FOSSA SEPTICA L=5,80M VOL. UTIL = 25,06M3	UN	R$ 33.634,86
16.08.070	FS-07-03 FOSSA SEPTICA L=6,40M VOL. UTIL = 29,38M3	UN	R$ 37.041,54
16.08.071	FS-08-01 FOSSA SEPTICA ANEIS CONCRETO DN=2,4M H=2,0M	UN	R$ 15.403,38
16.08.072	FS-08-02 FOSSA SEPTICA ANEIS CONCRETO DN=2,4M H=2,5M	UN	R$ 18.228,56
16.08.073	FS-08-03 FOSSA SEPTICA ANEIS CONCRETO DN=2,4M H=3,0M	UN	R$ 20.801,33
16.08.074	FS-09-01 FOSSA SEPTICA ANEIS CONCRETO DN=3,0M H=2,5M	UN	R$ 25.999,79
16.08.075	FS-09-02 FOSSA SEPTICA ANEIS CONCRETO DN=3,0M H=3,0M	UN	R$ 30.409,16
16.08.099	REDE E TRATAMENTO DE ESGOTO	MV	R$ 635,89
16.09.003	SM-03 SUMIDOURO - TAMPA DE CONCRETO DN=2,40M	UN	R$ 1.348,12
16.09.004	SM-04 SUMIDOURO - TAMPA DE CONCRETO DN=3,00M	UN	R$ 2.419,16
16.09.007	SM-03 SUMIDOURO - POCO	M	R$ 3.354,60
16.09.008	SM-04 SUMIDOURO - POCO	M	R$ 4.818,27
16.09.099	SERVICOS DE POCO ABSORVENTE	MV	R$ 635,89
16.10.099	SERVICOS DE POCO DE AGUA POTAVEL	MV	R$ 635,89
16.11.005	LIMPEZA DA OBRA	M2	R$ 12,87
16.11.012	LIMPEZA DE APARELHOS SANITARIOS	UN	R$ 14,71
16.11.013	LIMPEZA DE REVESTIMENTOS HIDRAULICOS	M2	R$ 11,03
16.11.014	LIMPEZA DE VIDROS	M2	R$ 13,79
16.11.020	LIMPEZA DE FACHADA POR HIDROJATEAMENTO	M2	R$ 8,33
16.11.025	REMOÇÃO DE RESÍDUOS ( PODA / ENTULHO) PARA ÁREA DE TRANSBORDO E / TRIAGEM (ATT)	M3	R$ 229,25
16.11.030	TRANSPORTE POR CAMINHÃO PARA ÁREA DE TRANSBORDO DE RESÍDUOS DE / OBRA	KM	R$ 3,13
16.11.099	SERVICOS DE LIMPEZA	MV	R$ 635,89
16.13.001	ESCAVACAO MANUAL - PROFUNDIDADE ATE 1.80 M	M3	R$ 73,59
16.13.002	ESCAVACAO MANUAL - PROFUNDIDADE ALEM DE 1.80 M	M3	R$ 82,79
16.13.007	ESCORAMENTO PONTALETADO	M2	R$ 116,08
16.13.010	APILOAMENTO PARA SIMPLES REGULARIZACAO	M2	R$ 7,35
16.13.015	REATERRO INTERNO APILOADO	M3	R$ 64,39
16.13.025	LASTRO DE CONCRETO - 5CM	M2	R$ 40,43
16.13.026	LASTRO DE PEDRA BRITADA - 5CM	M2	R$ 11,32
16.13.030	ESCORAMENTO DE VALAS CONTINUO ATé 2,00M	M2	R$ 127,04
16.13.035	ESCORAMENTO DE VALAS DESCONTINUO ATé 2,00M	M2	R$ 82,95
16.13.099	SERVICOS EM TERRA - MUROS DE ARRIMO	MV	R$ 635,89
16.14.006	FORMAS DE MADEIRA MACICA	M2	R$ 138,57
16.14.009	FORMAS PLANAS PLASTIFICADAS PARA CONCRETO APARENTE	M2	R$ 157,17
16.14.011	ACO CA 50 (A OU B) FYK = 500 M PA	KG	R$ 14,89
16.14.012	ACO CA 60 (A OU B) FYK = 600 M PA	KG	R$ 15,58
16.14.013	TELA ARMADURA (MALHA ACO CA 60 FYK = 600 M PA)	KG	R$ 14,70
16.14.034	CONCRETO DOSADO E LANCADO FCK= 20 M PA	M3	R$ 581,57
16.14.038	CONCRETO DOSADO E LANCADO FCK=25 MPA	M3	R$ 616,19
16.14.039	CONCRETO DOSADO E LANCADO FCK=30MPA	M3	R$ 632,26
16.14.044	CONCRETO DOSADO,BOMBEADO E LANCADO FCK= 20 M PA	M3	R$ 630,99
16.14.048	CONCRETO DOSADO BOMBEADO E LANCADO FCK=25 MPA	M3	R$ 655,68
16.14.049	CONCRETO DOSADO, BOMBEADO E LANCADO FCK=30MPA	M3	R$ 682,10
16.14.055	CONCRETO GROUT, PREPARADO NO LOCAL, LANÇADO E ADENSADO	M3	R$ 584,32
16.14.099	SERVICOS EM CONCRETO ARMADO - MUROS DE ARRIMO	MV	R$ 635,89
16.15.003	VERGA / CINTA EM BLOCO DE CONCRETO CANALETA 14X19X39 CM	M	R$ 33,86
16.15.004	VERGA / CINTA EM BLOCO DE CONCRETO CANALETA 19X19X39 CM	M	R$ 36,50
16.15.005	ALVENARIA AUTO PORTANTE BLOCO DE CONCRETO ESTRUTURAL DE 14X19X39 CM CLASSE A	M2	R$ 102,05
16.15.006	ALVENARIA AUTO PORTANTE BLOCO DE CONCRETO ESTRUTURAL DE 19X19X39 CM CLASSE A	M2	R$ 132,38
16.15.029	IMPERMEAB COM ARGAM CIM/AREIA 1:3 COM HIDROFOGO	M2	R$ 57,39
16.15.030	IMPERM COM TINTA BETUMINOSA / COM REG. EM ARGAMASSA CIM AREIA 1:3	M2	R$ 87,97
16.15.031	IMPERMEABILIZACAO POR CRISTALIZACAO - MUROS DE ARRIMO	M2	R$ 13,02
16.15.034	MANTA GEOTÊXTIL NÃO TECIDO AGULHADO 100% POLIESTER, RT 10	M2	R$ 20,64
16.15.040	DRENAGEM COM PEDRA BRITADA	M3	R$ 217,25
16.15.041	DRENAGEM COM AREIA GROSSA	M3	R$ 233,54
16.15.049	MURO EM GABIAO COM TELA GALVANIZADA 8/10CM - FIO DIAM 2,7MM	M3	R$ 742,41
16.15.099	OUTROS SERVICOS - MUROS DE ARRIMO	MV	R$ 635,89
16.18.015	LOCAÇÃO MENSAL SANITÁRIO QUÍMICO COM DUAS HIGIENIZAÇÕES NA SEMANA, INCLUSO COLETA DE EFLUENTES	UN	R$ 1.369,01
16.18.020	SERVIÇO DE HIGIENIZAÇÃO EXTRA PARA SANITÁRIO QUÍMICO, INCLUSO COLETA DE EFLUENTES	UN	R$ 205,62
16.18.021	ESPÍCULAS EM POLICARBONATO PEÇA 33x11,8 CM ARCO DE 100 GRAUS IMPEDIMENTO AO POUSO DE AVES FIXAÇÃO COM PARAFUSO	M	R$ 38,45
16.18.022	ESPÍCULAS EM POLICARBONATO PEÇA 33x11,8 CM ARCO DE 100 GRAUS IMPEDIMENTO AO POUSO DE AVES FIXAÇÃO COM SILICONE	M	R$ 33,36
16.18.055	FORNEC.E MONT.DO CONJ.DE ESTRUT.PRÉ-FABR.DE MADEIRA DESMONTÁVEL.- PROJ.REF.1201040-PD.ÍNDIO	M2	R$ 2.498,74
16.18.070	SI-01 PLACA DE SINALIZAÇÃO DE AMBIENTE 200X200MM (PORTA)	UN	R$ 112,69
16.18.071	SI-02 PLACA DE SINALIZAÇÃO DE AMBIENTE 200X200MM (PAREDE INTERNA)	UN	R$ 115,01
16.18.072	SI-03 PLACA DE SINALIZAÇÃO DE AMBIENTE 200X200MM (PAREDE INTERNA)	UN	R$ 169,62
16.18.073	SI-04 PLACA DE SINALIZAÇÃO DE AMBIENTE 700X200MM (PORTA)	UN	R$ 260,40
16.18.074	SI-05 PLACA DE SINALIZAÇÃO DE AMBIENTE 700X200MM (PAREDE INTERNA)	UN	R$ 262,71
16.18.075	SI-06 PLACA DE SINALIZAÇÃO DE AMBIENTE 700X200MM (PAREDE INTERNA)	UN	R$ 414,60
16.18.076	SI-07 PLACA DE SINALIZAÇÃO DE AMBIENTE 500X60MM (PAREDE INTERNA) / BRAILLE	UN	R$ 358,18
16.18.077	SI-08 PLACA DE SINALIZAÇÃO DE CORRIMÃO 30X30MM (METÁLICA/BRAILLE)	UN	R$ 11,39
16.18.078	SI-09 PLACA DE SINALIZAÇÃO DE AMBIENTE 500X500MM (PAREDE EXTERNA)	UN	R$ 728,05
16.18.079	SI-10 PLACA DE SINALIZAÇÃO DE AMBIENTE 500X700MM (PAREDE EXTERNA)	UN	R$ 1.004,81
16.18.080	SI-11 SINALIZAÇÃO HORIZONTAL PARA VAGA ACESSIVEL	UN	R$ 399,54
16.18.081	SI-12 TOTEM DE IDENTIFICAÇÃO	UN	R$ 14.266,51
16.18.082	SI-13 SINALIZAÇÃO DE AMBIENTE 540X200MM PAREDE EXTERNA/PORTA	UN	R$ 240,80
16.18.083	SI-14 SINALIZAÇÃO DE AMBIENTE 300X300MM PAREDE EXTERNA	UN	R$ 274,02
16.18.084	SI-15 SINALIZAÇÃO DE AMBIENTE 200X200MM PAREDE EXTERNA	UN	R$ 118,24
16.18.085	SI-16 SINALIZAÇÃO DE AMBIENTE 700X200MM PAREDE EXTERNA	UN	R$ 411,21
16.18.086	SI-17 SINALIZAÇÃO DE AMBIENTE 200X200MM PAREDE EXTERNA	UN	R$ 117,62
16.18.099	SERVICOS - CIVIL	MV	R$ 635,89
16.19.099	SERVIÇOS - HIDRÁULICA	MV	R$ 635,89
16.20.022	ELEVADOR 2 PARADAS MAQ CONJUGADA PORTA UNILATERAL (ACESSIB)	UN	R$ 124.233,63
16.20.023	ELEVADOR 3 PARADAS MAQ CONJUGADA PORTA UNILATERAL (ACESSIB)	UN	R$ 150.689,50
16.20.024	ELEVADOR 4 PARADAS MAQUINA CONJUGADA COM PORTAS UNILATERAIS	UN	R$ 162.281,00
16.20.025	ELEVADOR 5 PARADAS MAQUINA CONJUGADA COM PORTAS BILATERAIS	UN	R$ 185.464,00
16.20.026	ELEVADOR 5 PARADAS MAQUINA CONJUGADA COM PORTAS UNILATERAIS	UN	R$ 173.872,50
16.20.029	ELEVADOR 4 PARADAS MAQUINA CONJUGADA COM PORTAS BILATERAIS	UN	R$ 155.694,51
16.20.033	ELEVADOR 3 PARADAS MAQUINA CONJUGADA COM PORTAS BILATERAIS	UN	R$ 142.795,68
16.20.042	MANUTENCAO INTEGRAL P/ ELEVADOR NOVO 2 PARADAS - MENSAL	UN	R$ 1.328,38
16.20.043	MANUTENCAO INTEGRAL P/ ELEVADOR NOVO 3 PARADAS - MENSAL	UN	R$ 1.275,06
16.20.044	MANUTENCAO INTEGRAL P/ ELEVADOR NOVO 4 PARADAS - MENSAL	UN	R$ 1.333,02
16.20.045	MANUTENCAO INTEGRAL P/ ELEVADOR NOVO 5 PARADAS - MENSAL	UN	R$ 1.494,01
16.20.099	SERVICOS - ELETRICA	MV	R$ 635,89
16.20.103	ELETRODUTO GALV.QUENTE D=100 CABINE PRIMARIA NBR 5598 BSP RIR (INCL.CONEX.E FIXAÇOES EM POSTE)	M	R$ 279,21
16.20.113	ELETRODUTO CORRUGADO ESPIRAL ENTERRADO PEAD D=100 CABINE PRIMÁRIA NBR 13897	M	R$ 78,14
16.30.010	TAPUME H=225CM APOIADO NO TERRENO E PINTURA LATEX FACE EXTERNA COM LOGOTIPO	M	R$ 105,81
16.30.012	CANTEIRO DE OBRAS - LARG 2,20M	M2	R$ 412,18
16.30.013	CANTEIRO DE OBRAS - LARG 3,30M	M2	R$ 506,36
16.30.016	ANDAIME - FACHADA - ALUGUEL MENSAL	M2	R$ 19,75
16.30.017	ANDAIME - TORRE - ALUGUEL MENSAL	M	R$ 33,13
16.31.018	TAXA DE MOBILIZAÇÃO DE EQUIPAMENTO-ESTACA RAIZ	UN	R$ 24.930,74
16.31.024	ESTACA REACAO PARA 20T CRAVADA ALEM 5,00M DE PROFUNDIDADE	M	R$ 520,60
16.31.025	ESTACA REACAO P/20T CRAVADA ATE 5,00 M DE PROFUNDIDADE	UN	R$ 3.085,10
16.31.026	ESTACA REACAO PARA 30T CRAVADA ALEM 5,00M DE PROFUNDIDADE	M	R$ 533,14
16.31.027	ESTACA REACAO P/30T CRAVADA ATE 5,00M DE PROFUNDIDADE	UN	R$ 3.265,45
16.31.030	REFORÇO DE FUNDAÇOES ESTACA RAIZ DN 160MM PERFURAÇÃO EM SOLO	M	R$ 293,52
16.31.031	REFORÇO DE FUNDAÇOES ESTACA RAIZ DN 200MM PERFURAÇÃO EM SOLO	M	R$ 323,26
16.32.034	JATEAMENTO ABRASIVO COM ÓXIDO DE ALUMÍNIO	M2	R$ 60,81
16.35.001	DEFINICAO E DEMARCACAO DA AREA DE REPARO, COM DISCO DE CORTE	M	R$ 5,21
16.35.002	ESCARIFICACAO MANUAL (CORTE DE CONCRETO) ATE 3CM DE PROFUNDIDADE	M2	R$ 183,99
16.35.003	ESCARIFICACAO COM DISCO DE DESBASTE ATE 0,5CM DE PROFUNDIDADE	M2	R$ 28,31
16.35.004	ESCARIFICACAO MECANICA,CORTE DE CONCRETO ATE 3,0CM PROFUNDIDADE	M2	R$ 124,62
16.35.005	DEMOLICAO C/MARTELETES PNEUMATICOS ATE 5,0CM DE PROFUNDIDADE	M2	R$ 271,46
16.35.006	ESCARIFICACAO MECANICA,CORTE CONCRETO C/REBARBADORES ELETR ATE 5,0C	M2	R$ 207,70
16.35.007	LIXAMENTO ELETRICO DE ARMADURA C/ESCOVA CIRCULAR	M	R$ 5,49
16.35.008	ESCOVAMENTO MANUAL	M2	R$ 7,66
16.35.009	PISTOLA DE AGULHA	M2	R$ 98,06
16.35.011	QUEIMA CONTROLADA	M2	R$ 33,64
16.35.012	APLICACAO DE SOLVENTE EM SUBSTRATO IMPREGNADOS	M2	R$ 20,68
16.35.013	FREZAMENTO MECANICO COM MAQUINA DE DESBASTE	M2	R$ 33,52
16.35.014	LIMPEZA DO SUBSTRATO COM APLICACAO DE JATO DE AGUA FRIA	M2	R$ 10,62
16.35.015	LIMPEZA DO SUBSTRATO COM APLICACAO DE JATO DE AGUA QUENTE	M2	R$ 18,04
16.35.016	LIMPEZA DO SUBSTRATO, LAVAGEM COM SOLUCOES ACIDAS, PISOS E PAREDES	M2	R$ 12,07
16.35.017	LIMPEZA DO SUBSTRATO,LAVAGEM COM SOLUCOES ALCALINAS,PISOS E PAREDES	M2	R$ 6,72
16.35.018	LIMPEZA PARA REMOCAO DE OLEOS E GRAXAS IMPREGNADOS SUPERFICIALMENTE	M2	R$ 19,20
16.35.019	LIMPEZA DO SUBSTRATO, COM JATO DE AR COMPRIMIDO	M2	R$ 8,50
16.35.020	LIMPEZA DO SUBSTRATO COM UTILIZACAO DE SOLVENTE VOLATEIS	M2	R$ 24,80
16.35.021	PREPARACAO DO SUBSTRATOS POR SATURACAO COM AGUA	M2	R$ 7,95
16.35.022	PREPARACAO DO SUBSTRATO POR APICOAMENTO MANUAL DA SUPERFICIE	M2	R$ 45,99
16.36.001	REPAROS SUPERF ARGAM MONOCOMP CIMENTO C/POLÍMEROS (1,0<ESP<3.0CM)	M2	R$ 251,92
16.36.002	REPAROS SUPERF ARGAM BICOMP CIMENTO C/POLÍMERO ACRILICO (1,0<ESP<3.0C	M2	R$ 423,43
16.36.003	REPAROS SUPERF ARGAM BICOMP CIMENTO C/POLÍMERO ACRILICO E FIBRA SINT / (1,0<ESP<3,0CM)	M2	R$ 464,44
16.36.005	REPAROS SUPERF LOCALIZ, ARGAM POLIMERICA BASE EPOXI (0,5<ESP<1,5CM)	M2	R$ 948,29
16.36.006	REPAROS SUPERF LOCALIZ,ARGAM POLIMERICA BASE POLIESTER (0,5<ESP<1,5CM)	M2	R$ 528,77
16.37.001	REPAROS SUPERF ARGAM MONOCOMP CIMENTO C/POLÍMEROS (1,0<ESP<5,0CM)	M2	R$ 333,62
16.37.002	REPAROS SUPERF ARGAM BICOMP CIMENTO C/POLÍMERO ACRILICO (1,0<ESP<5,0C	M2	R$ 608,03
16.37.003	REPAROS SUPERF ARGAM BICOMP CIMENTO C/POLÍMERO ACRILICO E FIBRA SINT (1,0<ESP<5,0CM)	M2	R$ 673,65
16.37.005	REPAROS SUPERF COM ARGAMASSA MONOCOMP CIMENTO C/POLÍMEROS PROJETADA (1,0<ESP<7,0CM)	M2	R$ 538,94
16.37.006	REPAROS SUPERF COM ARGAM BICOMP CIMENTO C/POLÍMERO ACRILICO PROJETADA (1,0<ESP<7,0CM)	M2	R$ 1.019,16
16.37.007	REPAROS SUPERF COM ARGAM BICOMP CIMENTO C/POLÍMERO ACRILICO E FIBRA SINT PROJETADA (1,0<ESP<7,0CM)	M2	R$ 1.134,00
16.37.009	REPAROS SUPERF ESTUCAM CORRETIVO ARGAM MONOCOMP C/POLÍMEROS ESP<5MM	M2	R$ 51,82
16.37.010	REPAROS SUPERF ESTUCAM CORRETIVO ARGAM BICOMP CIMENTO C/POLÍMERO ACRILICO ESP<5MM	M2	R$ 86,12
16.37.011	REPAROS SUPERF ESTUCAM CORRETIVO ARGAM BICOMP CIMENTO C/POLÍMERO ACRILICO E FIBRA SINT ESP<5MM	M2	R$ 94,33
16.38.001	REPAROS DE JUNTAS C/ARGAM MONOCOMP CIMENTO C/POLÍMEROS	M2	R$ 283,49
16.38.002	REPAROS DE JUNTAS C/ARGAM BICOMP CIMENTO C/POLÍMERO ACRILICO	M2	R$ 455,00
16.38.003	REPAROS DE JUNTAS C/ARGAM BICOMP CIMENTO C/ POLÍMERO ACRILICO E FIBRA SINT	M2	R$ 496,01
16.38.005	REPAROS EM JUNTAS, C/ARGAM BASE EPOXI P/ESP ATE 1,5CM	M2	R$ 979,86
16.38.006	JUNTAS C/ELASTOMEROS POLISSULFETOS OU BOR SILICONE SEC TRANSV 2X2CM	D3	R$ 294,20
16.39.001	REPAROS PROFUNDOS COM GRAUTE BASE CIMENTO (3,0<ESP<5,0CM)	M3	R$ 5.040,15
16.39.002	REPAROS PROFUNDOS, MICROCONCRETO COM POLIMEROS (5,0<ESP<30,0CM)	M3	R$ 5.291,75
16.39.003	REPAROS PROF EXEC C/ARGAM SECA DRY PACK ISENTA RETR(3,0<ESP<10,0CM)	M3	R$ 6.915,38
16.39.004	FORMAS PARA REPAROS PROFUNDOS (ESP>3,0CM)	M2	R$ 332,31
16.39.005	APLICACAO DE MEMBRANA DE CURA QUIMICA EM REPAROS ESTRUTURAIS	M2	R$ 9,41
16.40.001	PROTECAO DE ARMADURAS COM TINTA DE ALTO TEOR DE ZINCO	M	R$ 5,51
16.40.002	ARGAMASSA OU CONCRETO DE REPARO COM INIBIDORES DE CORROSAO	M3	R$ 1.426,05
16.41.001	EMENDA POR TRASPASSE, PARA RECONSTITUICAO DA SECAO DA ARMADURA	KG	R$ 16,17
16.41.002	EMENDAS POR SOLDA DE TOPO, P/RECONSTITUICAO DA SECAO DA ARMADURA	UN	R$ 18,16
16.42.001	REPARO ESTRUTURAL POR INJECAO RESINA BASE EPOXI EM FISSURAS 0,3A9,0MM	M	R$ 500,59
16.42.002	REPARO ESTRUTURAL C/APLICACAO DE GRAUTE BASE EPOXI TRINCAS DE 10A40MM	M	R$ 351,73
16.42.003	REPARO ESTR VIGAS LAJES PILARES C/APLIC GRAUTE BASE EPOXI VAOS 35A70MM	M	R$ 510,67
16.42.004	TRATAMENTO DE MICRO FISSURAS POR SILICATACAO OU FLUORSILICATACAO	M2	R$ 15,38
16.43.001	FUROS EM CONCRETO COM D=1" E PROFUNDIDADE 5CM	UN	R$ 12,33
16.43.002	FUROS EM CONCRETO COM D=1" E PROFUNDIDADE 15CM	UN	R$ 32,17
16.43.003	FUROS EM CONCRETO COM D=1" E PROFUNDIDADE 30CM	UN	R$ 20,41
16.43.004	FUROS EM CONCRETO COM D=3/4" E PROFUNDIDADE 5CM	UN	R$ 9,92
16.43.005	FUROS EM CONCRETO COM D=3/4" E PROFUNDIDADE 15CM	UN	R$ 29,72
16.43.006	FUROS EM CONCRETO COM D=3/4" E PROFUNDIDADE 30CM	UN	R$ 18,74
16.43.007	FUROS EM CONCRETO COM D=1/2" E PROFUNDIDADE 5CM	UN	R$ 6,39
16.43.008	FUROS EM CONCRETO COM D=1/2" E PROFUNDIDADE 15CM	UN	R$ 21,73
16.43.009	FUROS EM CONCRETO COM D=1/2" E PROFUNDIDADE 30CM	UN	R$ 16,59
16.43.010	FUROS EM CONCRETO COM D=3/8" E PROFUNDIDADE 5CM	UN	R$ 5,46
16.43.011	FUROS EM CONCRETO COM D=3/8" E PROFUNDIDADE 15CM	UN	R$ 17,72
16.43.012	FUROS EM CONCRETO COM D=3/8" E PROFUNDIDADE 30CM	UN	R$ 18,81
16.43.013	FURO EM CONCRETO COM D=3/8"	M	R$ 64,30
16.43.014	FURO EM CONCRETO COM D=1/2"	M	R$ 76,12
16.43.015	FURO EM CONCRETO COM D=5/8"	M	R$ 102,28
16.43.016	FURO EM CONCRETO COM D=3/4"	M	R$ 125,60
16.43.017	FURO EM CONCRETO COM D=1"	M	R$ 188,71
16.43.020	TAXA DE MOBILIZAÇÃO EQUIP. FUROS EM CONCRETO	UN	R$ 365,52
16.43.099	SERVIÇOS DE FUROS EM CONCRETO	MV	R$ 635,89
16.44.001	FORNECIMENTO E COLOCACAO DE CHUMBADORES QUIMICOS D=3/4"	UN	R$ 90,66
16.44.002	FORNECIMENTO E COLOCACAO DE CHUMBADORES QUIMICOS D=1/2"	UN	R$ 39,20
16.44.003	FORNECIMENTO E COLOCACAO DE CHUMBADORES QUIMICOS D=3/8"	UN	R$ 27,54
16.44.099	SERVIÇOS DE FORNECIMENTO E COLOCACAO DE CHUMBADORES QUIMICOS	MV	R$ 635,89
16.45.001	FORNECIMENTO E COLOCACAO DE CHUMBADORES EXPANSIVEIS D=3/4"	UN	R$ 40,46
16.45.002	FORNECIMENTO E COLOCACAO DE CHUMBADORES EXPANSIVEIS D=1/2"	UN	R$ 14,76
16.45.003	FORNECIMENTO E COLOCACAO DE CHUMBADORES EXPANSIVEIS D=3/8"	UN	R$ 9,34
16.45.010	PINOS WALSIWA PARA FIXACAO DE ARMADURAS	UN	R$ 15,53
16.46.001	ANCORAGEM DE BARRAS DE ACO, COM RESINA BASE DE POLIESTER	D3	R$ 111,12
16.46.002	ANCORAGEM DE BARRAS DE ACO COM RESINA BASE EPOXI	D3	R$ 169,24
16.47.001	PREPARACAO DE PONTE DE ADERENCIA COM ADESIVO ACRILICO	M2	R$ 19,16
16.47.002	PREPARACAO DE PONTE DE ADERENCIA COM ADESIVO BASE EPOXI	M2	R$ 109,18
16.48.001	LIXAMENTO MANUAL	M2	R$ 11,09
16.48.002	LIXAMENTO GROSSO OU FINO COM LIXADEIRA ELETRICA	M2	R$ 16,62
16.48.003	APLICACAO MANUAL DE ESTUQUE E PREPARO DE PASTA	M2	R$ 18,90
16.48.004	POLIMENTO DO ESTUQUE, LIXAMENTO MANUAL	M2	R$ 6,49
16.48.005	APLICACAO PINTURA HIDROFUGANTE UMA DEMAO,SILICONE BASE AGUA	M2	R$ 23,00
16.48.006	APLICACAO PINTURA HIDROFUGANTE EM DUAS DEMAOS,SILICONE BASE SOLVENTE	M2	R$ 57,97
16.48.007	APLICAÇAO PINTURA HIDROF. DUAS DEMAOS, SILOXANO OLIGOMERICO BASE SOLVENTE	M2	R$ 31,70
16.48.008	APLICAÇAO PINTURA HIDROF. DUAS DEMAOS, SILOXANO POLIMERICO BASE SOLVENTE	M2	R$ 31,42
16.48.009	APLICACAO PINTURA IMPERM DUAS DEMAOS VERNIZ EPOXI BICOMPONENTE	M2	R$ 47,23
16.48.010	APLICACAO PINTURA IMPERM DUAS DEMAOS VERNIZ POLIUR ALIF BICOMPONENTES	M2	R$ 44,26
16.48.011	APLICACAO PINTURA IMPERM DUAS DEMAOS VERNIZ POLIUR ALIF MONOCOMPONENTE	M2	R$ 39,32
16.48.012	APLICACAO PINTURA IMPERM DUAS DEMAOS VERNIZ ACRILICO BASE SOLVENTE	M2	R$ 46,35
16.48.013	APLICACAO PINTURA IMPERM PRIMER DUAS DEMAOS VERNIZ ACRILICO BASE AGUA	M2	R$ 32,61
16.48.014	APLICACAO PINTURA IMPERM DUAS DEMAOS,BORRACHA CLORADA BASE SOLVENTE	M2	R$ 78,10
16.48.015	APLICACAO PINTURA IMPERM DUAS DEMAOS SITEMA DUPLO EPOXI POLIURETANO	M2	R$ 75,37
16.48.016	APLICACAO PINTURA IMPERM DUAS DEMAOS SISTEMA DUPLO SILANO SILOXANO	M2	R$ 51,03
16.48.031	PREPARACAO SUPERF C/ JATEAMENTO ABRAS PAD SA 2X1/2" APLIC FUNDO PRIMER	M2	R$ 87,74
16.48.035	PINTURA INTUMESCENTE P/ REVESTIMENTO CONTRA FOGO EM ESTR METALICA	M2	R$ 121,89
16.48.040	ARGAMASSA PROJETADA P/ REVESTIMENTO CONTRA FOGO EM ESTR METALICA	M2	R$ 116,73
16.49.001	APARELHO DE APOIO DE NEOPRENE FRETADO	D3	R$ 194,98
16.50.001	DEMOLIÇÃO DE TUBO DE F.G. P/ SUST DE TELA ALAMBR INCL BASE FIXAÇÃO	UN	R$ 23,91
16.50.002	DEMOLIÇÃO DE TELA DE ARAME GALVANIZADO	M2	R$ 2,03
16.50.010	DEMOLICAO DE PISO DE CONCRETO SIMPLES CAPEADO	M3	R$ 239,19
16.50.015	DEMOLICAO DE PISO DE CONCRETO COM RETRO ESCAVADEIRA	M3	R$ 154,30
16.50.099	DEMOLICOES	MV	R$ 635,89
16.80.002	TELA DE ARAME GALVANIZADO N.10 MALHA 2"	M2	R$ 113,95
16.80.006	FERRO TRABALHADO (GRADIL)	KG	R$ 49,30
16.80.007	PINGADEIRA PARA MUROS DE ALVENARIA	M	R$ 92,26
16.80.008	QUADRA DE ESPORTES - PISO DE CONCRETO NAO ARMADO	M2	R$ 80,74
16.80.009	QUADRA DE ESPORTES - PISO DE CONCRETO ARMADO	M2	R$ 103,73
16.80.010	TELA DE ARAME GALVANIZADO N.12 MALHA 2"	M2	R$ 93,49
16.80.012	TUBO DE F.G. 2" P/ SUSTENT TELA DE ALAMBRADO EXCL BASE-MONTANTE	M	R$ 130,44
16.80.013	PISO DE CONCRETO DESEMPENADO C/ REQUADRO 1.80CM E=6CM	M2	R$ 56,72
16.80.014	LASTRO DE BRITA GRADUADA COMPACTAÇÃO MECÂNICA E=8CM	M2	R$ 19,90
16.80.015	ISOLAMENTO COM LONA PRETA	M2	R$ 4,78
16.80.016	TELA Q-92 PARA PISO DE CONCRETO	M2	R$ 20,27
16.80.017	TELA Q-138 E ESPAÇADOR TRELIÇADO P/PISO DE CONCRETO	M2	R$ 44,54
16.80.018	PISO DE CONCRETO FCK=25MPA E=5CM	M2	R$ 33,07
16.80.019	PISO DE CONCRETO FCK=25MPA E=8CM DESEMPENAMENTO MECÂNICO	M2	R$ 76,31
16.80.022	CESTO PARA TABELA DE BASQUETE	UN	R$ 305,47
16.80.023	PISO DE CONCRETO COM FIBRA FCK=25MPA E=8CM DESEMPENAMENTO MECÂNICO	M2	R$ 78,72
16.80.024	TABELA DE BASQUETE COM ARO E CESTO	UN	R$ 1.045,46
16.80.025	TUBO DE F.G. 1 1/4" P/ SUSTENT.TELA DE ALAMBRADO EXCL BASE-TRAVAMENTO	M	R$ 89,22
16.80.026	TRELIÇA METÁLICA GALV. A FOGO P/TABELA DE BASQUETE MOD.QE-37 A QE-40	M	R$ 1.016,88
16.80.031	CONCRETO ESTRUTURAL Fck 20Mpa PREPARADO NO LOCAL, LANÇADO E ADENSADO	M3	R$ 704,17
16.80.070	SUMIDOURO - COROAMENTO, INCLUSIVE ESCAVACAO	M	R$ 1.867,50
16.80.071	SUMIDOURO - ESCAVACAO	M	R$ 368,15
16.80.072	SUMIDOURO - BRITA	M3	R$ 197,57
16.80.084	DUTO COLETOR DE ENTULHO - LOCAÇÃO MENSAL	M	R$ 127,96
16.80.086	LIMPEZA DE APARELHOS SANITARIOS	UN	R$ 14,71
16.80.087	LIMPEZA DE REVESTIMENTOS HIDRAULICOS	M2	R$ 11,03
16.80.088	LIMPEZA DE VIDROS	M2	R$ 13,79
16.80.089	LIMPEZA DE CAIXA DAGUA ATE 1000 LITROS	UN	R$ 55,19
16.80.090	LIMPEZA DE CAIXAS DAGUA ATE 10.000 LITROS	UN	R$ 147,19
16.80.091	LIMPEZA DE CAIXAS DAGUA ACIMA DE 10.000 LITROS	UN	R$ 331,19
16.80.092	LIMPEZA DE CAIXILHOS METALICOS	M2	R$ 27,59
16.80.093	LIMPEZA DE CAIXA DE INSPECAO	UN	R$ 5,51
16.80.094	LIMPEZA DE FOSSA SEPTICA	M3	R$ 227,38
16.80.095	LIMPEZA DE SUMIDOURO POR VIAGEM DE 7 M3	VG	R$ 1.810,55
16.80.097	CAÇAMBA DE 4M3 PARA RETIRADA DE ENTULHO	UN	R$ 706,44
16.80.098	RETIRADA DE ENTULHO	M3	R$ 101,46
16.80.099	SERVICOS COMPLEMENTARES - CONSERVACAO	MV	R$ 635,89
16.80.100	REMOÇÃO DE RESÍDUOS ( PODA / ENTULHO) PARA ÁREA DE TRANSBORDO E TRIAGEM (ATT)	M3	R$ 229,25
16.80.104	TRANSPORTE POR CAMINHÃO PARA ÁREA DE TRANSBORDO DE RESÍDUOS DE OBRA	KM	R$ 3,13
16.85.048	LAJE DE PROTECAO DE 2,00X2,00 M	UN	R$ 367,47
16.85.049	ABRIGO DE POCO EM ALVENARIA DE 1,00X1,00X0,60 M C/ TAMPA METALICA	UN	R$ 1.915,79
16.85.060	CJ MOTOR BOMBA SUBMERSO 1HP EXTR 700 A 2000 L/H A M 120 A 80MCA	UN	R$ 3.966,34
16.85.061	CJ MOTOR BOMBA SUBMERSO 1,5HP EXTR 1700 A 2600 L/H A M 140 A 80 MCA	UN	R$ 4.468,40
16.85.062	CJ MOTOR BOMBA SUBMERSO 2HP EXTR 2200 A 4000 L/H A M 160 A 100MCA	UN	R$ 4.482,15
16.85.063	CJ MOTOR BOMBA SUBMERSO 3HP EXTR 2600 A 4900 L/H A M 160 A 100MCA	UN	R$ 5.132,08
16.85.064	CJ MOTOR BOMBA SUBMERSO 5HP EXTR 3000 A 5700 L/H A M 180 A 100MCA	UN	R$ 6.703,85
16.85.080	CABO COBRE FLEXÍVEL MULTIPOLAR PP 3x16 mm2 0,6/1KV	M	R$ 56,68
16.85.081	CABO COBRE FLEXÍVEL MULTIPOLAR PP 3x10 mm2 0,6/1KV	M	R$ 37,39
16.85.082	CABO COBRE FLEXÍVEL MULTIPOLAR PP 3x6 mm2 0,6/1KV	M	R$ 24,83
16.85.083	CABO COBRE FLEXÍVEL MULTIPOLAR PP 3x4 mm2 0,6/1KV	M	R$ 14,75
16.85.084	CABO COBRE FLEXÍVEL MULTIPOLAR PP 3x2,5 mm2 0,6/1KV	M	R$ 10,19
16.85.085	CABO COBRE FLEXÍVEL MULTIPOLAR PP 3x1,5 mm2 0,6/1KV	M	R$ 7,14
16.85.099	SERVIÇOS POÇO TUBULAR PROFUNDO - CONSERVACAO	MV	R$ 635,89